## Sheet1
五金建材配送服务报价清单
报价单位（盖章）
联系人 | [6 empty] | 联系电话
备注 |  | 请供应商根据调研清单及规格型号分别报价，完善相关参数。
大类 | 小类 | 品类 | 单位 | 规格型号 | 用途说明 | 品牌 | 生产厂家 | 报价（元） | 备注
电料类 | 电线电缆 | BV | 米 | 铜芯线1.0mm² | 单股硬线，1.0,用于弱电信号线
电料类 | 电线电缆 | BV | 米 | 铜芯线1.5mm² | 单股硬线，1.1,用于弱电信号线
电料类 | 电线电缆 | BV | 米 | 铜芯线2.5mm² | 单股硬线，1.2,用于弱电信号线
电料类 | 电线电缆 | BV | 米 | 铜芯线4mm² | 单股硬线，1.3,用于弱电信号线
电料类 | 电线电缆 | BV | 米 | 铜芯线6mm² | 单股硬线，1.4,用于弱电信号线
电料类 | 电线电缆 | BV | 米 | 铜芯线10mm² | 单股硬线，1.5,用于弱电信号线
电料类 | 电线电缆 | BV | 米 | 铜芯线16mm² | 单股硬线，1.6,用于弱电信号线
电料类 | 电线电缆 | BVR | 米 | 多股软线 1.5mm² | 配电箱内跨接线、二次回路用，比 BV 更柔软
电料类 | 电线电缆 | BVR | 米 | 多股导线2.5mm² | 配电箱内跨接线、二次回路用，比 BV 更柔软
电料类 | 电线电缆 | BVR | 米 | 多股导线4mm² | 配电箱内跨接线、二次回路用，比 BV 更柔软
电料类 | 电线电缆 | BVR | 米 | 多股导线6mm² | 配电箱内跨接线、二次回路用，比 BV 更柔软
电料类 | 电线电缆 | BVR | 米 | 多股导线10mm² | 配电箱内跨接线、二次回路用，比 BV 更柔软
电料类 | 电线电缆 | RVV | 米 | 护套线 2×0.75 | 移动设备、手术室仪器临时接线
电料类 | 电线电缆 | RVV | 米 | 护套线2×1.0 | 移动设备、手术室仪器临时接线
电料类 | 电线电缆 | RVV | 米 | 护套线2×1.5 | 移动设备、手术室仪器临时接线
电料类 | 电线电缆 | RVV | 米 | 护套线2×2.5 | 移动设备、手术室仪器临时接线
电料类 | 电线电缆 | RVV | 米 | 护套线3×1.5 | 移动设备、手术室仪器临时接线
电料类 | 电线电缆 | RVV | 米 | 护套线3×2.5 | 移动设备、手术室仪器临时接线
电料类 | 电线电缆 | RVV | 米 | 护套线4×2.5 | 移动设备、手术室仪器临时接线
电料类 | 电线电缆 | YJV | 米 | 电缆 3×4+1铠装 | 动力干线
电料类 | 电线电缆 | YJV | 米 | 电缆3×6+1铠装 | 动力干线
电料类 | 电线电缆 | YJV | 米 | 电缆3×10+1铠装 | 动力干线
电料类 | 电线电缆 | YJV | 米 | 电缆3×16+1铠装 | 动力干线
电料类 | 电线电缆 | YJV | 米 | 电缆3×25+1铠装 | 动力干线
电料类 | 电线电缆 | YJV | 米 | 电缆5×10铠装 | 动力干线
电料类 | 电线电缆 | YJV | 米 | 电缆5×16铠装 | 动力干线
电料类 | 电线电缆 | YJV | 米 | 电缆4×25+1×16铠装 | 动力干线
电料类 | 电线电缆 | YJV | 米 | 电缆 3×4+1非铠装 | 动力干线
电料类 | 电线电缆 | YJV | 米 | 电缆3×6+1非铠装 | 动力干线
电料类 | 电线电缆 | YJV | 米 | 电缆3×10+1非铠装 | 动力干线
电料类 | 电线电缆 | YJV | 米 | 电缆3×16+1非铠装 | 动力干线
电料类 | 电线电缆 | YJV | 米 | 电缆3×25+1非铠装 | 动力干线
电料类 | 电线电缆 | YJV | 米 | 电缆5×10非铠装 | 动力干线
电料类 | 电线电缆 | YJV | 米 | 电缆5×16非铠装 | 动力干线
电料类 | 电线电缆 | YJV | 米 | 电缆4×25+1×16非铠装 | 动力干线
电料类 | 电线电缆 | 橡套电缆 | 米 | 2×1.5 | 防水耐磨，移动发电机 临时抽水泵用
电料类 | 电线电缆 | 橡套电缆 | 米 | 2×2.5 | 防水耐磨，移动发电机 临时抽水泵用
电料类 | 电线电缆 | 橡套电缆 | 米 | 3×2.5 | 防水耐磨，移动发电机 临时抽水泵用
电料类 | 电线电缆 | 橡套电缆 | 米 | 3×4+1 | 防水耐磨，移动发电机 临时抽水泵用
电料类 | 电线电缆 | 橡套电缆 | 米 | 3×6+1 | 防水耐磨，移动发电机 临时抽水泵用
电料类 | 电线电缆 | 焊把线 | 米 | 16mm² | 电焊机专用
电料类 | 电线电缆 | 焊把线 | 米 | 25mm² | 电焊机专用
电料类 | 电线电缆 | 焊把线 | 米 | 35mm² | 电焊机专用
电料类 | 电线电缆 | 焊把线 | 米 | 50mm² | 电焊机专用
电料类 | 电线电缆 | 特变铜芯软护套线 | 米 | 2×0.75
电料类 | 电线电缆 | 特变铜芯软护套线 | 米 | 2×1.5
电料类 | 电线电缆 | 特变铜芯软护套线 | 米 | 2×2.5
电料类 | 电线电缆 | 特变铜芯软护套线 | 米 | 2×4
电料类 | 电线电缆 | 特变铜芯软护套线 | 米 | 2×6
电料类 | 电线电缆 | RVS双绞线 | 米 | 2×0.5 | 消防信号线、广播线、电话线
电料类 | 电线电缆 | RVS双绞线 | 米 | 2×0.75 | 消防信号线、广播线、电话线
电料类 | 电线电缆 | RVS双绞线 | 米 | 2×1.0 | 消防信号线、广播线、电话线
电料类 | 电线电缆 | 同轴电缆 | 米 | SYV-75-5 | 监控视频信号传输
电料类 | 电线电缆 | 同轴电缆 | 米 | SYV-75-3 | 监控视频信号传输
电料类 | 电线电缆 | 网线 | 米 | 超五类 | （非屏蔽 /屏蔽） 网络布线维修）
电料类 | 电线电缆 | 网线 | 米 | 六类 | （非屏蔽 /屏蔽） 网络布线维修）
电料类 | 电气元件 | 空气开关 | 个 | 1P 6A
电料类 | 电气元件 | 空气开关 | 个 | 1P 10A
电料类 | 电气元件 | 空气开关 | 个 | 1P 16A
电料类 | 电气元件 | 空气开关 | 个 | 1P 20A
电料类 | 电气元件 | 空气开关 | 个 | 1P 25A
电料类 | 电气元件 | 空气开关 | 个 | 1P 32A
电料类 | 电气元件 | 空气开关 | 个 | 1P 40A
电料类 | 电气元件 | 空气开关 | 个 | 1P 50A
电料类 | 电气元件 | 空气开关 | 个 | 1P 63A
电料类 | 电气元件 | 空气开关 | 个 | 1P 100A
电料类 | 电气元件 | 空气开关 | 个 | 2P 6A
电料类 | 电气元件 | 空气开关 | 个 | 2P 10A
电料类 | 电气元件 | 空气开关 | 个 | 2P 16A
电料类 | 电气元件 | 空气开关 | 个 | 2P 20A
电料类 | 电气元件 | 空气开关 | 个 | 2P 25A
电料类 | 电气元件 | 空气开关 | 个 | 2P 32A
电料类 | 电气元件 | 空气开关 | 个 | 2P 40A
电料类 | 电气元件 | 空气开关 | 个 | 2P 50A
电料类 | 电气元件 | 空气开关 | 个 | 2P 63A
电料类 | 电气元件 | 空气开关 | 个 | 2P 100A
电料类 | 电气元件 | 空气开关 | 个 | 3P 6A
电料类 | 电气元件 | 空气开关 | 个 | 3P 10A
电料类 | 电气元件 | 空气开关 | 个 | 3P 16A
电料类 | 电气元件 | 空气开关 | 个 | 3P 20A
电料类 | 电气元件 | 空气开关 | 个 | 3P 25A
电料类 | 电气元件 | 空气开关 | 个 | 3P 32A
电料类 | 电气元件 | 空气开关 | 个 | 3P 40A
电料类 | 电气元件 | 空气开关 | 个 | 3P 50A
电料类 | 电气元件 | 空气开关 | 个 | 3P 63A
电料类 | 电气元件 | 空气开关 | 个 | 3P 100A
电料类 | 电气元件 | 空气开关 | 个 | 4P 6A
电料类 | 电气元件 | 空气开关 | 个 | 10A
电料类 | 电气元件 | 空气开关 | 个 | 16A
电料类 | 电气元件 | 空气开关 | 个 | 20A
电料类 | 电气元件 | 空气开关 | 个 | 25A
电料类 | 电气元件 | 空气开关 | 个 | 32A
电料类 | 电气元件 | 空气开关 | 个 | 40A
电料类 | 电气元件 | 空气开关 | 个 | 50A
电料类 | 电气元件 | 空气开关 | 个 | 63A
电料类 | 电气元件 | 空气开关 | 个 | 100A
电料类 | 电气元件 | 漏电保护器 | 个 | 1P+N 16A | 带漏电触电保护
电料类 | 电气元件 | 漏电保护器 | 个 | 20A | 带漏电触电保护
电料类 | 电气元件 | 漏电保护器 | 个 | 25A | 带漏电触电保护
电料类 | 电气元件 | 漏电保护器 | 个 | 32A | 带漏电触电保护
电料类 | 电气元件 | 漏电保护器 | 个 | 40A | 带漏电触电保护
电料类 | 电气元件 | 漏电保护器 | 个 | 63A | 带漏电触电保护
电料类 | 电气元件 | 漏电保护器 | 个 | 2P 16A | 带漏电触电保护
电料类 | 电气元件 | 漏电保护器 | 个 | 20A | 带漏电触电保护
电料类 | 电气元件 | 漏电保护器 | 个 | 25A | 带漏电触电保护
电料类 | 电气元件 | 漏电保护器 | 个 | 32A | 带漏电触电保护
电料类 | 电气元件 | 漏电保护器 | 个 | 40A | 带漏电触电保护
电料类 | 电气元件 | 漏电保护器 | 个 | 63A | 带漏电触电保护
电料类 | 电气元件 | 漏电保护器 | 个 | 3P 16A | 带漏电触电保护
电料类 | 电气元件 | 漏电保护器 | 个 | 20A | 带漏电触电保护
电料类 | 电气元件 | 漏电保护器 | 个 | 25A | 带漏电触电保护
电料类 | 电气元件 | 漏电保护器 | 个 | 32A | 带漏电触电保护
电料类 | 电气元件 | 漏电保护器 | 个 | 40A | 带漏电触电保护
电料类 | 电气元件 | 漏电保护器 | 个 | 63A | 带漏电触电保护
电料类 | 电气元件 | 漏电保护器 | 个 | 4P 16A | 带漏电触电保护
电料类 | 电气元件 | 漏电保护器 | 个 | 20A | 带漏电触电保护
电料类 | 电气元件 | 漏电保护器 | 个 | 25A | 带漏电触电保护
电料类 | 电气元件 | 漏电保护器 | 个 | 32A | 带漏电触电保护
电料类 | 电气元件 | 漏电保护器 | 个 | 40A | 带漏电触电保护
电料类 | 电气元件 | 漏电保护器 | 个 | 63A | 带漏电触电保护
电料类 | 电气元件 | 塑壳断路器 | 个 | 100A | 动力配电箱总开关
电料类 | 电气元件 | 塑壳断路器 | 个 | 160A | 动力配电箱总开关
电料类 | 电气元件 | 塑壳断路器 | 个 | 250A | 动力配电箱总开关
电料类 | 电气元件 | 塑壳断路器 | 个 | 400A | 动力配电箱总开关
电料类 | 电气元件 | 塑壳断路器 | 个 | 630A | 动力配电箱总开关
电料类 | 电气元件 | 交流接触器 | 个 | CJX2 系列；09A | 控制电机、空调、水泵
电料类 | 电气元件 | 交流接触器 | 个 | 12A | 控制电机、空调、水泵
电料类 | 电气元件 | 交流接触器 | 个 | 18A | 控制电机、空调、水泵
电料类 | 电气元件 | 交流接触器 | 个 | 25A | 控制电机、空调、水泵
电料类 | 电气元件 | 交流接触器 | 个 | 32A | 控制电机、空调、水泵
电料类 | 电气元件 | 交流接触器 | 个 | 40A | 控制电机、空调、水泵
电料类 | 电气元件 | 交流接触器 | 个 | 50A | 控制电机、空调、水泵
电料类 | 电气元件 | 交流接触器 | 个 | 65A | 控制电机、空调、水泵
电料类 | 电气元件 | 交流接触器 | 个 | 80A | 控制电机、空调、水泵
电料类 | 电气元件 | 交流接触器 | 个 | 95A | 控制电机、空调、水泵
电料类 | 电气元件 | 中间继电器 | 个 | 8 脚；DC24V | 控制柜控制回路
电料类 | 电气元件 | 中间继电器 | 个 | 8 脚；AC220V | 控制柜控制回路
电料类 | 电气元件 | 中间继电器 | 个 | 8 脚；AC380V | 控制柜控制回路
电料类 | 电气元件 | 中间继电器 | 个 | 14 脚；DC24V | 控制柜控制回路
电料类 | 电气元件 | 中间继电器 | 个 | 14 脚；AC220V | 控制柜控制回路
电料类 | 电气元件 | 中间继电器 | 个 | 14 脚；AC380V | 控制柜控制回路
电料类 | 电气元件 | 热过载继电器 | 个 | JR36 系列 | 配合接触器做电机过载保护
电料类 | 电气元件 | 热过载继电器 | 个 | JRS1 系列 | 配合接触器做电机过载保护
电料类 | 电气元件 | 时控开关 | 个 | KG316T导轨式 | 路灯 公共照明定时控制
电料类 | 电气元件 | 时控开关 | 个 | KG316T墙装式 | 路灯 公共照明定时控制
电料类 | 电气元件 | 开关电源 | 个 | 12V；5A | LED、监控设备直流供电
电料类 | 电气元件 | 开关电源 | 个 | 12V；10A | LED、监控设备直流供电
电料类 | 电气元件 | 开关电源 | 个 | 12V；20A | LED、监控设备直流供电
电料类 | 电气元件 | 开关电源 | 个 | 12V；30A | LED、监控设备直流供电
电料类 | 电气元件 | 开关电源 | 个 | 24V；5A | LED、监控设备直流供电
电料类 | 电气元件 | 开关电源 | 个 | 24V；10A | LED、监控设备直流供电
电料类 | 电气元件 | 开关电源 | 个 | 24V；20A | LED、监控设备直流供电
电料类 | 电气元件 | 开关电源 | 个 | 24V；30A | LED、监控设备直流供电
电料类 | 电气元件 | 开关电源 | 个 | 48V；5A | LED、监控设备直流供电
电料类 | 电气元件 | 开关电源 | 个 | 48V；10A | LED、监控设备直流供电
电料类 | 电气元件 | 开关电源 | 个 | 48V；20A | LED、监控设备直流供电
电料类 | 电气元件 | 开关电源 | 个 | 48V；30A | LED、监控设备直流供电
电料类 | 电气元件 | 汇流排 | 个 | 2P | 1 位- 12 位 空开并联接线排
电料类 | 电气元件 | 汇流排 | 个 | 3P | 2 位- 12 位 空开并联接线排
电料类 | 电气元件 | 汇流排 | 个 | 4P | 3 位- 12 位 空开并联接线排
电料类 | 电气元件 | 电气安装导轨 | 根 | 1 米/ 根，C45 标准 | 固定导轨式电气元件
电料类 | 电气元件 | 控制保护开关 | 个 | CPS 系列 12A | 集成短路、过载、缺相保护
电料类 | 电气元件 | 控制保护开关 | 个 | CPS 系列 16A | 集成短路、过载、缺相保护
电料类 | 电气元件 | 控制保护开关 | 个 | CPS 系列 25A | 集成短路、过载、缺相保护
电料类 | 电气元件 | 控制保护开关 | 个 | CPS 系列 32A | 集成短路、过载、缺相保护
电料类 | 电气元件 | 控制保护开关 | 个 | CPS 系列 40A | 集成短路、过载、缺相保护
电料类 | 电气元件 | 控制保护开关 | 个 | CPS 系列 45A | 集成短路、过载、缺相保护
电料类 | 电气元件 | 控制保护开关 | 个 | CPS 系列 50A | 集成短路、过载、缺相保护
电料类 | 电气元件 | 控制保护开关 | 个 | CPS 系列 63A | 集成短路、过载、缺相保护
电料类 | 电气元件 | 控制保护开关 | 个 | CPS 系列 80A | 集成短路、过载、缺相保护
电料类 | 电气元件 | 控制保护开关 | 个 | CPS 系列 100A | 集成短路、过载、缺相保护
电料类 | 电气元件 | 固态继电器 | 个 | SSR-10DA | 恒温箱、加热设备控制
电料类 | 电气元件 | 固态继电器 | 个 | SSR-25DA | 恒温箱、加热设备控制
电料类 | 电气元件 | 固态继电器 | 个 | SSR-40DA | 恒温箱、加热设备控制
电料类 | 电气元件 | 固态继电器 | 个 | SSR-60DA | 恒温箱、加热设备控制
电料类 | 电气元件 | 固态继电器 | 个 | SSR-80DA | 恒温箱、加热设备控制
电料类 | 电气元件 | 变频器 | 个 | 0.75kW | 单相 /三相输入 水泵、风机调速
电料类 | 电气元件 | 变频器 | 个 | 1.5KW | 单相 /三相输入 水泵、风机调速
电料类 | 电气元件 | 变频器 | 个 | 2.2KW | 单相 /三相输入 水泵、风机调速
电料类 | 电气元件 | 变频器 | 个 | 4.0KW | 单相 /三相输入 水泵、风机调速
电料类 | 电气元件 | 变频器 | 个 | 5.5KW | 单相 /三相输入 水泵、风机调速
电料类 | 电气元件 | 变频器 | 个 | 7.5KW | 单相 /三相输入 水泵、风机调速
电料类 | 电气元件 | 变频器 | 个 | 11KW | 单相 /三相输入 水泵、风机调速
电料类 | 电气元件 | 变频器 | 个 | 15KW | 单相 /三相输入 水泵、风机调速
电料类 | 电气元件 | 变频器 | 个 | 18.5KW | 单相 /三相输入 水泵、风机调速
电料类 | 电气元件 | 变频器 | 个 | 22KW | 单相 /三相输入 水泵、风机调速
电料类 | 电气元件 | 水泵变频器主板 | 个 | 配套 | 变频水泵维修替换
电料类 | 开关插座 | 照明开关 | 个 | 单开开关 暗装 | 86 型 / 118 型
电料类 | 开关插座 | 照明开关 | 个 | 单开开关 明装 | 86 型 / 118 型
电料类 | 开关插座 | 照明开关 | 个 | 双开开关 暗装 | 86 型 / 118 型
电料类 | 开关插座 | 照明开关 | 个 | 双开开关 明装 | 86 型 / 118 型
电料类 | 开关插座 | 照明开关 | 个 | 三开开关 明装 | 86 型 / 118 型
电料类 | 开关插座 | 照明开关 | 个 | 三开开关 暗装 | 86 型 / 118 型
电料类 | 开关插座 | 照明开关 | 个 | 四开开关 暗装 | 86 型 / 118 型
电料类 | 开关插座 | 照明开关 | 个 | 四开开关 明装 | 86 型 / 118 型
电料类 | 开关插座 | 五孔插座 | 个 | 10A， | 明装 /暗装 通用日常电源插座
电料类 | 开关插座 | 16A | 个 | 空调三孔插座 16A， | 明装/ 暗装 空调、大功率电器专用
电料类 | 开关插座 | USB | 个 | 五孔插座 五孔+ 单 USB | 办公室、护士站充电使用
电料类 | 开关插座 | USB | 个 | 五孔插座 五孔+ 双 USB | 办公室、护士站充电使用
电料类 | 开关插座 | 弹起式地板插座 | 个 | 铜质，方形 | 会议室、办公区地面取电
电料类 | 开关插座 | 弹起式地板插座 | 个 | 铜质，圆形 | 会议室、办公区地面取电
电料类 | 开关插座 | 86型明装底盒 | 个 | 86通用尺寸 | 明装插座、开关底盒
电料类 | 开关插座 | 明装空开箱 | 个 | 4 位 | 小型配电箱外壳
电料类 | 开关插座 | 明装空开箱 | 个 | 6 位 | 小型配电箱外壳
电料类 | 开关插座 | 明装空开箱 | 个 | 8 位 | 小型配电箱外壳
电料类 | 开关插座 | 明装空开箱 | 个 | 10 位 | 小型配电箱外壳
电料类 | 开关插座 | 明装空开箱 | 个 | 12 位 | 小型配电箱外壳
电料类 | 开关插座 | 明装空开箱 | 个 | 15.0 位 | 小型配电箱外壳
电料类 | 开关插座 | 86型防溅盒 | 个 | 透明 | 卫生间潮湿区域插座防水保护
电料类 | 开关插座 | 87型防溅盒 | 个 | 白色 | 卫生间潮湿区域插座防水保护
电料类 | 开关插座 | 三相四线工业插座 | 个 | 25A，明装 | 大型设备、工业设备供电
电料类 | 开关插座 | 三相四线工业插座 | 个 | 25A，暗装 | 大型设备、工业设备供电
电料类 | 开关插座 | 三相四线工业插座 | 个 | 32A，明装 | 大型设备、工业设备供电
电料类 | 开关插座 | 三相四线工业插座 | 个 | 32A，暗装 | 大型设备、工业设备供电
电料类 | 开关插座 | 三相四线工业插座 | 个 | 63A，明装 | 大型设备、工业设备供电
电料类 | 开关插座 | 三相四线工业插座 | 个 | 63A，暗装 | 大型设备、工业设备供电
电料类 | 开关插座 | 病房门铃开关 | 个 | 单键 ，带请勿打扰指示灯 | 病房呼叫系统
电料类 | 开关插座 | 病房门铃开关 | 个 | 多键，带请勿打扰指示灯 | 病房呼叫系统
电料类 | 开关插座 | 防水地插 | 个 | 全铜，IP66 防护 | 室外、潮湿区域地面插座
电料类 | 照明灯具 | T5LED 灯管 | 个 | 8W;0.6m | 办公室一体化节能灯管
电料类 | 照明灯具 | T6LED 灯管 | 个 | 8W;0.9m | 办公室一体化节能灯管
电料类 | 照明灯具 | T7LED 灯管 | 个 | 8W;1.2m | 办公室一体化节能灯管
电料类 | 照明灯具 | T8LED 灯管 | 个 | 14W;0.6m | 办公室一体化节能灯管
电料类 | 照明灯具 | T9LED 灯管 | 个 | 14W;0.9m | 办公室一体化节能灯管
电料类 | 照明灯具 | T10LED 灯管 | 个 | 14W;1.2m | 办公室一体化节能灯管
电料类 | 照明灯具 | T11LED 灯管 | 个 | 21W;0.6m | 办公室一体化节能灯管
电料类 | 照明灯具 | T12LED 灯管 | 个 | 21W;0.9m | 办公室一体化节能灯管
电料类 | 照明灯具 | T13LED 灯管 | 个 | 21W;1.2m | 办公室一体化节能灯管
电料类 | 照明灯具 | T14LED 灯管 | 个 | 28W;0.6m | 办公室一体化节能灯管
电料类 | 照明灯具 | T15LED 灯管 | 个 | 28W;0.9m | 办公室一体化节能灯管
电料类 | 照明灯具 | T16LED 灯管 | 个 | 28W;1.2m | 办公室一体化节能灯管
电料类 | 照明灯具 | T8LED 灯管 | 个 | 18W;0.6m | 老式日光灯管替换
电料类 | 照明灯具 | T9LED 灯管 | 个 | 18W;1.2m | 老式日光灯管替换
电料类 | 照明灯具 | T10LED 灯管 | 个 | 36W;0.6m | 老式日光灯管替换
电料类 | 照明灯具 | T11LED 灯管 | 个 | 36W;1.2m | 老式日光灯管替换
电料类 | 照明灯具 | LED球泡灯 | 个 | 3W；E14 | 走廊、病房普通照明
电料类 | 照明灯具 | LED球泡灯 | 个 | 5W；E14 | 走廊、病房普通照明
电料类 | 照明灯具 | LED球泡灯 | 个 | 7W；E14 | 走廊、病房普通照明
电料类 | 照明灯具 | LED球泡灯 | 个 | 9W；E14 | 走廊、病房普通照明
电料类 | 照明灯具 | LED球泡灯 | 个 | 12W；E14 | 走廊、病房普通照明
电料类 | 照明灯具 | LED球泡灯 | 个 | 15W；E14 | 走廊、病房普通照明
电料类 | 照明灯具 | LED球泡灯 | 个 | 18W；E14 | 走廊、病房普通照明
电料类 | 照明灯具 | LED球泡灯 | 个 | 25W；E14 | 走廊、病房普通照明
电料类 | 照明灯具 | LED球泡灯 | 个 | 3W；E27 | 走廊、病房普通照明
电料类 | 照明灯具 | LED球泡灯 | 个 | 5W；E27 | 走廊、病房普通照明
电料类 | 照明灯具 | LED球泡灯 | 个 | 7W；E27 | 走廊、病房普通照明
电料类 | 照明灯具 | LED球泡灯 | 个 | 9W；E27 | 走廊、病房普通照明
电料类 | 照明灯具 | LED球泡灯 | 个 | 12W；E27 | 走廊、病房普通照明
电料类 | 照明灯具 | LED球泡灯 | 个 | 15W；E27 | 走廊、病房普通照明
电料类 | 照明灯具 | LED球泡灯 | 个 | 18W；E27 | 走廊、病房普通照明
电料类 | 照明灯具 | LED球泡灯 | 个 | 25W；E27 | 走廊、病房普通照明
电料类 | 照明灯具 | LED平板灯 | 个 | 300×300 | 护士站、办公室吊顶灯
电料类 | 照明灯具 | LED平板灯 | 个 | 300×600 | 护士站、办公室吊顶灯
电料类 | 照明灯具 | LED平板灯 | 个 | 600×600 | 护士站、办公室吊顶灯
电料类 | 照明灯具 | LED平板灯 | 个 | 600×1200 | 护士站、办公室吊顶灯
电料类 | 照明灯具 | LED筒灯 | 个 | 3W | 走廊嵌入式天花照明
电料类 | 照明灯具 | LED筒灯 | 个 | 5W | 走廊嵌入式天花照明
电料类 | 照明灯具 | LED筒灯 | 个 | 7W | 走廊嵌入式天花照明
电料类 | 照明灯具 | LED筒灯 | 个 | 9W | 走廊嵌入式天花照明
电料类 | 照明灯具 | LED筒灯 | 个 | 12W | 走廊嵌入式天花照明
电料类 | 照明灯具 | LED筒灯 | 个 | 3W | 走廊嵌入式天花照明
电料类 | 照明灯具 | LED筒灯 | 个 | 5W | 走廊嵌入式天花照明
电料类 | 照明灯具 | LED筒灯 | 个 | 7W | 走廊嵌入式天花照明
电料类 | 照明灯具 | LED筒灯 | 个 | 9W | 走廊嵌入式天花照明
电料类 | 照明灯具 | LED筒灯 | 个 | 12W | 走廊嵌入式天花照明
电料类 | 照明灯具 | LED筒灯 | 个 | 3W | 走廊嵌入式天花照明
电料类 | 照明灯具 | LED筒灯 | 个 | 5W | 走廊嵌入式天花照明
电料类 | 照明灯具 | LED筒灯 | 个 | 7W | 走廊嵌入式天花照明
电料类 | 照明灯具 | LED筒灯 | 个 | 9W | 走廊嵌入式天花照明
电料类 | 照明灯具 | LED筒灯 | 个 | 12W | 走廊嵌入式天花照明
电料类 | 照明灯具 | LED筒灯 | 个 | 3W | 走廊嵌入式天花照明
电料类 | 照明灯具 | LED筒灯 | 个 | 5W | 走廊嵌入式天花照明
电料类 | 照明灯具 | LED筒灯 | 个 | 7W | 走廊嵌入式天花照明
电料类 | 照明灯具 | LED筒灯 | 个 | 9W | 走廊嵌入式天花照明
电料类 | 照明灯具 | LED筒灯 | 个 | 12W | 走廊嵌入式天花照明
电料类 | 照明灯具 | LED吸顶灯 | 个 | 圆形；12W | 卫生间、过道主照明
电料类 | 照明灯具 | LED吸顶灯 | 个 | 圆形；18W | 卫生间、过道主照明
电料类 | 照明灯具 | LED吸顶灯 | 个 | 圆形；24W | 卫生间、过道主照明
电料类 | 照明灯具 | LED吸顶灯 | 个 | 圆形；36W | 卫生间、过道主照明
电料类 | 照明灯具 | LED吸顶灯 | 个 | 方形；12W | 卫生间、过道主照明
电料类 | 照明灯具 | LED吸顶灯 | 个 | 方形；18W | 卫生间、过道主照明
电料类 | 照明灯具 | LED吸顶灯 | 个 | 方形；24W | 卫生间、过道主照明
电料类 | 照明灯具 | LED吸顶灯 | 个 | 方形；36W | 卫生间、过道主照明
电料类 | 照明灯具 | LED灯带 | 卷 | 5050；单色；5m 卷 | 装饰氛围照明
电料类 | 照明灯具 | LED灯带 | 卷 | 5050；单色；10m 卷 | 装饰氛围照明
电料类 | 照明灯具 | LED灯带 | 卷 | 5050；单色；50m 卷 | 装饰氛围照明
电料类 | 照明灯具 | LED灯带 | 卷 | 2835；单色 ；5m 卷 | 装饰氛围照明
电料类 | 照明灯具 | LED灯带 | 卷 | 2835；单色；10m 卷 | 装饰氛围照明
电料类 | 照明灯具 | LED灯带 | 卷 | 2835；单色；50m 卷 | 装饰氛围照明
电料类 | 照明灯具 | LED灯带 | 卷 | 5730；单色 ；5m 卷 | 装饰氛围照明
电料类 | 照明灯具 | LED灯带 | 卷 | 5730；单色；10m 卷 | 装饰氛围照明
电料类 | 照明灯具 | LED灯带 | 卷 | 5730；单色；50m 卷 | 装饰氛围照明
电料类 | 照明灯具 | LED灯带 | 卷 | 5050；RGB；5m 卷 | 装饰氛围照明
电料类 | 照明灯具 | LED灯带 | 卷 | 5050；RGB；10m 卷 | 装饰氛围照明
电料类 | 照明灯具 | LED灯带 | 卷 | 5050；RGB；50m 卷 | 装饰氛围照明
电料类 | 照明灯具 | LED灯带 | 卷 | 2835；RGB；5m 卷 | 装饰氛围照明
电料类 | 照明灯具 | LED灯带 | 卷 | 2835；RGB；10m 卷 | 装饰氛围照明
电料类 | 照明灯具 | LED灯带 | 卷 | 2835；RGB；50m 卷 | 装饰氛围照明
电料类 | 照明灯具 | LED灯带 | 卷 | 5730；RGB；5m 卷 | 装饰氛围照明
电料类 | 照明灯具 | LED灯带 | 卷 | 5730；RGB；10m 卷 | 装饰氛围照明
电料类 | 照明灯具 | LED灯带 | 卷 | 5730；RGB；50m 卷 | 装饰氛围照明
电料类 | 照明灯具 | 600×600格栅灯盘 | 个 | 2×18W | 老式办公吊顶照明
电料类 | 照明灯具 | 600×600格栅灯盘 | 个 | 3×18W | 老式办公吊顶照明
电料类 | 照明灯具 | LED充电应急灯 | 个 | 双头小号 | 消防停电应急照明
电料类 | 照明灯具 | LED充电应急灯 | 个 | 双头大号 | 消防停电应急照明
电料类 | 照明灯具 | 安全出口指示灯 | 个 | LED 左向 | 楼道消防疏散指示
电料类 | 照明灯具 | 安全出口指示灯 | 个 | LED 右向 | 楼道消防疏散指示
电料类 | 照明灯具 | 安全出口指示灯 | 个 | LED 双向 | 楼道消防疏散指示
电料类 | 照明灯具 | 紫外线杀菌灯管 | 个 | 30W；带臭氧 | 空气消毒
电料类 | 照明灯具 | 紫外线杀菌灯管 | 个 | 30W；无臭氧 | 空气消毒
电料类 | 照明灯具 | 紫外线杀菌灯管 | 个 | 40W；带臭氧 | 空气消毒
电料类 | 照明灯具 | 紫外线杀菌灯管 | 个 | 40W；无臭氧 | 空气消毒
电料类 | 照明灯具 | LED泛光灯 | 个 | 50W | 院区室外、库房照明
电料类 | 照明灯具 | LED泛光灯 | 个 | 100W | 院区室外、库房照明
电料类 | 照明灯具 | LED泛光灯 | 个 | 200W | 院区室外、库房照明
电料类 | 照明灯具 | LED泛光灯 | 个 | 400W | 院区室外、库房照明
电料类 | 照明灯具 | LED路灯灯头 | 个 | 30W | 院内道路照明
电料类 | 照明灯具 | LED路灯灯头 | 个 | 50W | 院内道路照明
电料类 | 照明灯具 | LED路灯灯头 | 个 | 100W | 院内道路照明
电料类 | 照明灯具 | LED路灯灯头 | 个 | 150W | 院内道路照明
电料类 | 照明灯具 | 浴霸红外取暖灯泡 | 个 | 275W | 值班室卫生间取暖
电料类 | 照明灯具 | 防爆日光灯 | 个 | ExdⅡBT4 防爆等级 | 锅炉房、氧气站专用照明
电料类 | 照明灯具 | 600×600平板灯铝框 | 个 | 配套扩散板 | 平板灯维修替换配件
电料类 | 照明灯具 | T5灯管支架 | 个 | 单管，带电子镇流器 | 灯管安装底座
电料类 | 照明灯具 | T5灯管支架 | 个 | 双管，带电子镇流器 | 灯管安装底座
| 照明灯具 | T8灯管支架 | 个 | 单管，带电子镇流器 | 灯管安装底座
| 照明灯具 | T9灯管支架 | 个 | 双管，带电子镇流器 | 灯管安装底座
电料类 | 照明灯具 | LED玉米灯 | 个 | E27；30W | 库房高顶棚照明
电料类 | 照明灯具 | LED玉米灯 | 个 | E27；40W | 库房高顶棚照明
电料类 | 照明灯具 | LED玉米灯 | 个 | E27；50W | 库房高顶棚照明
电料类 | 照明灯具 | LED玉米灯 | 个 | E27；60W | 库房高顶棚照明
电料类 | 照明灯具 | LED玉米灯 | 个 | E27；80W | 库房高顶棚照明
电料类 | 照明灯具 | LED玉米灯 | 个 | E40；30W | 库房高顶棚照明
电料类 | 照明灯具 | LED玉米灯 | 个 | E40；40W | 库房高顶棚照明
电料类 | 照明灯具 | LED玉米灯 | 个 | E40；50W | 库房高顶棚照明
电料类 | 照明灯具 | LED玉米灯 | 个 | E40；60W | 库房高顶棚照明
电料类 | 照明灯具 | LED玉米灯 | 个 | E40；80W | 库房高顶棚照明
电料类 | 照明灯具 | LED镜前灯 | 个 | 300mm | 卫生间洗手台照明
电料类 | 照明灯具 | LED镜前灯 | 个 | 600mm | 卫生间洗手台照明
电料类 | 照明灯具 | LED镜前灯 | 个 | 900mm | 卫生间洗手台照明
电料类 | 照明灯具 | 紫外线专用杀菌灯架 | 个 | 配套石英套管 | 消毒灯管固定支架
电料类 | 布线配件 | 电工绝缘胶布 | 卷 | 黑；大小卷，PVC | 电线接头绝缘包裹
电料类 | 布线配件 | 电工绝缘胶布 | 卷 | 黑；大小卷，布质 | 电线接头绝缘包裹
电料类 | 布线配件 | 电工绝缘胶布 | 卷 | 黑；大小卷， 高压 | 电线接头绝缘包裹
电料类 | 布线配件 | 电工绝缘胶布 | 卷 | 红；大小卷，PVC | 电线接头绝缘包裹
电料类 | 布线配件 | 电工绝缘胶布 | 卷 | 红；大小卷，布质 | 电线接头绝缘包裹
电料类 | 布线配件 | 电工绝缘胶布 | 卷 | 红；大小卷， 高压 | 电线接头绝缘包裹
电料类 | 布线配件 | 电工绝缘胶布 | 卷 | 蓝；大小卷，PVC | 电线接头绝缘包裹
电料类 | 布线配件 | 电工绝缘胶布 | 卷 | 蓝；大小卷， 布质 | 电线接头绝缘包裹
电料类 | 布线配件 | 电工绝缘胶布 | 卷 | 蓝；大小卷， 高压 | 电线接头绝缘包裹
电料类 | 布线配件 | 电工绝缘胶布 | 卷 | 黄绿；大小卷，PVC | 电线接头绝缘包裹
电料类 | 布线配件 | 电工绝缘胶布 | 卷 | 黄绿；大小卷，布质 | 电线接头绝缘包裹
电料类 | 布线配件 | 电工绝缘胶布 | 卷 | 黄绿；大小卷，P 高压 | 电线接头绝缘包裹
电料类 | 布线配件 | 电工绝缘胶布 | 卷 | 白；大小卷，PVC | 电线接头绝缘包裹
电料类 | 布线配件 | 电工绝缘胶布 | 卷 | 白；大小卷，布质 | 电线接头绝缘包裹
电料类 | 布线配件 | 电工绝缘胶布 | 卷 | 白；大小卷，P 高压 | 电线接头绝缘包裹
电料类 | 布线配件 | 尼龙扎带 | 包 | 2.5×100 | 黑白两色 线缆捆扎固定
电料类 | 布线配件 | 尼龙扎带 | 包 | 2.5×150 | 黑白两色 线缆捆扎固定
电料类 | 布线配件 | 尼龙扎带 | 包 | 2.5×200 | 黑白两色 线缆捆扎固定
电料类 | 布线配件 | 尼龙扎带 | 包 | 2.5×250 | 黑白两色 线缆捆扎固定
电料类 | 布线配件 | 尼龙扎带 | 包 | 2.5×300 | 黑白两色 线缆捆扎固定
电料类 | 布线配件 | 尼龙扎带 | 包 | 3.0×100 | 黑白两色 线缆捆扎固定
电料类 | 布线配件 | 尼龙扎带 | 包 | 3.0×150 | 黑白两色 线缆捆扎固定
电料类 | 布线配件 | 尼龙扎带 | 包 | 3.0×200 | 黑白两色 线缆捆扎固定
电料类 | 布线配件 | 尼龙扎带 | 包 | 3.0×250 | 黑白两色 线缆捆扎固定
电料类 | 布线配件 | 尼龙扎带 | 包 | 3.0×300 | 黑白两色 线缆捆扎固定
电料类 | 布线配件 | 尼龙扎带 | 包 | 3.6×100 | 黑白两色 线缆捆扎固定
电料类 | 布线配件 | 尼龙扎带 | 包 | 3.6×150 | 黑白两色 线缆捆扎固定
电料类 | 布线配件 | 尼龙扎带 | 包 | 3.6×200 | 黑白两色 线缆捆扎固定
电料类 | 布线配件 | 尼龙扎带 | 包 | 3.6×250 | 黑白两色 线缆捆扎固定
电料类 | 布线配件 | 尼龙扎带 | 包 | 3.6×300 | 黑白两色 线缆捆扎固定
电料类 | 布线配件 | 尼龙扎带 | 包 | 3.6×350 | 黑白两色 线缆捆扎固定
电料类 | 布线配件 | 尼龙扎带 | 包 | 3.6×400 | 黑白两色 线缆捆扎固定
电料类 | 布线配件 | 尼龙扎带 | 包 | 4.0×100 | 黑白两色 线缆捆扎固定
电料类 | 布线配件 | 尼龙扎带 | 包 | 4.0×150 | 黑白两色 线缆捆扎固定
电料类 | 布线配件 | 尼龙扎带 | 包 | 4.0×200 | 黑白两色 线缆捆扎固定
电料类 | 布线配件 | 尼龙扎带 | 包 | 4.0×250 | 黑白两色 线缆捆扎固定
电料类 | 布线配件 | 尼龙扎带 | 包 | 4.0×300 | 黑白两色 线缆捆扎固定
电料类 | 布线配件 | 尼龙扎带 | 包 | 4.0×350 | 黑白两色 线缆捆扎固定
电料类 | 布线配件 | 尼龙扎带 | 包 | 4.0×400 | 黑白两色 线缆捆扎固定
电料类 | 布线配件 | 尼龙扎带 | 包 | 4.0×450 | 黑白两色 线缆捆扎固定
电料类 | 布线配件 | 尼龙扎带 | 包 | 4.0×500 | 黑白两色 线缆捆扎固定
电料类 | 布线配件 | 尼龙扎带 | 包 | 4.8×100 | 黑白两色 线缆捆扎固定
电料类 | 布线配件 | 尼龙扎带 | 包 | 4.8×150 | 黑白两色 线缆捆扎固定
电料类 | 布线配件 | 尼龙扎带 | 包 | 4.8×200 | 黑白两色 线缆捆扎固定
电料类 | 布线配件 | 尼龙扎带 | 包 | 4.8×250 | 黑白两色 线缆捆扎固定
电料类 | 布线配件 | 尼龙扎带 | 包 | 4.8×300 | 黑白两色 线缆捆扎固定
电料类 | 布线配件 | 尼龙扎带 | 包 | 4.8×350 | 黑白两色 线缆捆扎固定
电料类 | 布线配件 | 尼龙扎带 | 包 | 4.8×400 | 黑白两色 线缆捆扎固定
电料类 | 布线配件 | 尼龙扎带 | 包 | 4.8×450 | 黑白两色 线缆捆扎固定
电料类 | 布线配件 | 尼龙扎带 | 包 | 4.8×500 | 黑白两色 线缆捆扎固定
电料类 | 布线配件 | 尼龙扎带 | 包 | 6.0×150 | 黑白两色 线缆捆扎固定
电料类 | 布线配件 | 尼龙扎带 | 包 | 6.0×200 | 黑白两色 线缆捆扎固定
电料类 | 布线配件 | 尼龙扎带 | 包 | 6.0×250 | 黑白两色 线缆捆扎固定
电料类 | 布线配件 | 尼龙扎带 | 包 | 6.0×300 | 黑白两色 线缆捆扎固定
电料类 | 布线配件 | 尼龙扎带 | 包 | 6.0×350 | 黑白两色 线缆捆扎固定
电料类 | 布线配件 | 尼龙扎带 | 包 | 6.0×400 | 黑白两色 线缆捆扎固定
电料类 | 布线配件 | 尼龙扎带 | 包 | 6.0×450 | 黑白两色 线缆捆扎固定
电料类 | 布线配件 | 尼龙扎带 | 包 | 6.0×500 | 黑白两色 线缆捆扎固定
电料类 | 布线配件 | 尼龙扎带 | 包 | 7.6×200 | 黑白两色 线缆捆扎固定
电料类 | 布线配件 | 尼龙扎带 | 包 | 7.6×250 | 黑白两色 线缆捆扎固定
电料类 | 布线配件 | 尼龙扎带 | 包 | 7.6×300 | 黑白两色 线缆捆扎固定
电料类 | 布线配件 | 尼龙扎带 | 包 | 7.6×350 | 黑白两色 线缆捆扎固定
电料类 | 布线配件 | 尼龙扎带 | 包 | 7.6×400 | 黑白两色 线缆捆扎固定
电料类 | 布线配件 | 尼龙扎带 | 包 | 7.6×450 | 黑白两色 线缆捆扎固定
电料类 | 布线配件 | 尼龙扎带 | 包 | 7.6×500 | 黑白两色 线缆捆扎固定
电料类 | 布线配件 | 尼龙扎带 | 包 | 10×250 | 黑白两色 线缆捆扎固定
电料类 | 布线配件 | 尼龙扎带 | 包 | 10×300 | 黑白两色 线缆捆扎固定
电料类 | 布线配件 | 尼龙扎带 | 包 | 10×350 | 黑白两色 线缆捆扎固定
电料类 | 布线配件 | 尼龙扎带 | 包 | 10×400 | 黑白两色 线缆捆扎固定
电料类 | 布线配件 | 尼龙扎带 | 包 | 10×450 | 黑白两色 线缆捆扎固定
电料类 | 布线配件 | 尼龙扎带 | 包 | 10×500 | 黑白两色 线缆捆扎固定
电料类 | 布线配件 | 黄腊管 | 米 | 6mm | 高温线路绝缘防护
电料类 | 布线配件 | 黄腊管 | 米 | 8mm | 高温线路绝缘防护
电料类 | 布线配件 | 黄腊管 | 米 | 10mm | 高温线路绝缘防护
电料类 | 布线配件 | 黄腊管 | 米 | 12mm | 高温线路绝缘防护
电料类 | 布线配件 | 黄腊管 | 米 | 14mm | 高温线路绝缘防护
电料类 | 布线配件 | 黄腊管 | 米 | 16mm | 高温线路绝缘防护
电料类 | 布线配件 | 黄腊管 | 米 | 20mm | 高温线路绝缘防护
电料类 | 布线配件 | 黄腊管 | 米 | 25mm | 高温线路绝缘防护
电料类 | 布线配件 | PVC穿线管 | 米 | 16mm | A/B/C级 墙体暗敷穿线
电料类 | 布线配件 | PVC穿线管 | 米 | 20mm | A/B/C级 墙体暗敷穿线
电料类 | 布线配件 | PVC穿线管 | 米 | 25mm | A/B/C级 墙体暗敷穿线
电料类 | 布线配件 | PVC穿线管 | 米 | 32mm | A/B/C级 墙体暗敷穿线
电料类 | 布线配件 | PVC穿线管 | 米 | 40mm | A/B/C级 墙体暗敷穿线
电料类 | 布线配件 | PVC穿线管 | 米 | 50mm | A/B/C级 墙体暗敷穿线
电料类 | 布线配件 | PVC明装线槽 | 米 | 20×10 | 墙面明装布线
电料类 | 布线配件 | PVC明装线槽 | 米 | 24×14 | 墙面明装布线
电料类 | 布线配件 | PVC明装线槽 | 米 | 30×15 | 墙面明装布线
电料类 | 布线配件 | PVC明装线槽 | 米 | 30×20 | 墙面明装布线
电料类 | 布线配件 | PVC明装线槽 | 米 | 40×20 | 墙面明装布线
电料类 | 布线配件 | PVC明装线槽 | 米 | 40×25 | 墙面明装布线
电料类 | 布线配件 | PVC明装线槽 | 米 | 50×25 | 墙面明装布线
电料类 | 布线配件 | PVC明装线槽 | 米 | 50×30 | 墙面明装布线
电料类 | 布线配件 | PVC明装线槽 | 米 | 60×30 | 墙面明装布线
电料类 | 布线配件 | PVC明装线槽 | 米 | 60×40 | 墙面明装布线
电料类 | 布线配件 | PVC明装线槽 | 米 | 80×40 | 墙面明装布线
电料类 | 布线配件 | PVC明装线槽 | 米 | 80×50 | 墙面明装布线
电料类 | 布线配件 | PVC明装线槽 | 米 | 100×50 | 墙面明装布线
电料类 | 布线配件 | 铝合金弧形线槽 | 米 | 35×10 | 公共区域防鼠明装布线
电料类 | 布线配件 | 铝合金弧形线槽 | 米 | 50×15 | 公共区域防鼠明装布线
电料类 | 布线配件 | 包塑金属软管 | 米 | 16mm | 设备活动接线保护
电料类 | 布线配件 | 包塑金属软管 | 米 | 20mm | 设备活动接线保护
电料类 | 布线配件 | 包塑金属软管 | 米 | 25mm | 设备活动接线保护
电料类 | 布线配件 | 包塑金属软管 | 米 | 32mm | 设备活动接线保护
电料类 | 布线配件 | 包塑金属软管 | 米 | 40mm | 设备活动接线保护
电料类 | 布线配件 | 包塑金属软管 | 米 | 50mm | 设备活动接线保护
电料类 | 布线配件 | 铜接线鼻子 | 个 | DT系列 10mm² | 电缆端头压接
电料类 | 布线配件 | 铜接线鼻子 | 个 | 16mm² | 电缆端头压接
电料类 | 布线配件 | 铜接线鼻子 | 个 | 25mm² | 电缆端头压接
电料类 | 布线配件 | 铜接线鼻子 | 个 | 35mm² | 电缆端头压接
电料类 | 布线配件 | 铜接线鼻子 | 个 | 50mm² | 电缆端头压接
电料类 | 布线配件 | 铜接线鼻子 | 个 | 70mm² | 电缆端头压接
电料类 | 布线配件 | 铜接线鼻子 | 个 | 95mm² | 电缆端头压接
电料类 | 布线配件 | 铜接线鼻子 | 个 | 120mm² | 电缆端头压接
电料类 | 布线配件 | 铜接线鼻子 | 个 | 150mm² | 电缆端头压接
电料类 | 布线配件 | 铜接线鼻子 | 个 | 185mm² | 电缆端头压接
电料类 | 布线配件 | 铜接线鼻子 | 个 | 240mm² | 电缆端头压接
电料类 | 布线配件 | 铜接线鼻子 | 个 | 300mm² | 电缆端头压接
电料类 | 布线配件 | 铜接线鼻子 | 个 | 400mm² | 电缆端头压接
电料类 | 布线配件 | 铜接线鼻子 | 个 | DL 系列 10mm² | 电缆端头压接
电料类 | 布线配件 | 铜接线鼻子 | 个 | 16mm² | 电缆端头压接
电料类 | 布线配件 | 铜接线鼻子 | 个 | 25mm² | 电缆端头压接
电料类 | 布线配件 | 铜接线鼻子 | 个 | 35mm² | 电缆端头压接
电料类 | 布线配件 | 铜接线鼻子 | 个 | 50mm² | 电缆端头压接
电料类 | 布线配件 | 铜接线鼻子 | 个 | 70mm² | 电缆端头压接
电料类 | 布线配件 | 铜接线鼻子 | 个 | 95mm² | 电缆端头压接
电料类 | 布线配件 | 铜接线鼻子 | 个 | 120mm² | 电缆端头压接
电料类 | 布线配件 | 铜接线鼻子 | 个 | 150mm² | 电缆端头压接
电料类 | 布线配件 | 铜接线鼻子 | 个 | 185mm² | 电缆端头压接
电料类 | 布线配件 | 铜接线鼻子 | 个 | 240mm² | 电缆端头压接
电料类 | 布线配件 | 铜接线鼻子 | 个 | 300mm² | 电缆端头压接
电料类 | 布线配件 | 铜接线鼻子 | 个 | 400mm² | 电缆端头压接
电料类 | 布线配件 | 铜接线鼻子 | 个 | SC 系列；10mm² | 电缆端头压接
电料类 | 布线配件 | 铜接线鼻子 | 个 | 16mm² | 电缆端头压接
电料类 | 布线配件 | 铜接线鼻子 | 个 | 25mm² | 电缆端头压接
电料类 | 布线配件 | 铜接线鼻子 | 个 | 35mm² | 电缆端头压接
电料类 | 布线配件 | 铜接线鼻子 | 个 | 50mm² | 电缆端头压接
电料类 | 布线配件 | 铜接线鼻子 | 个 | 70mm² | 电缆端头压接
电料类 | 布线配件 | 铜接线鼻子 | 个 | 95mm² | 电缆端头压接
电料类 | 布线配件 | 铜接线鼻子 | 个 | 120mm² | 电缆端头压接
电料类 | 布线配件 | 铜接线鼻子 | 个 | 150mm² | 电缆端头压接
电料类 | 布线配件 | 铜接线鼻子 | 个 | 185mm² | 电缆端头压接
电料类 | 布线配件 | 铜接线鼻子 | 个 | 240mm² | 电缆端头压接
电料类 | 布线配件 | 铜接线鼻子 | 个 | 300mm² | 电缆端头压接
电料类 | 布线配件 | 铜接线鼻子 | 个 | 400mm² | 电缆端头压接
电料类 | 布线配件 | 铜接线鼻子 | 个 | OT 系列；10mm² | 电缆端头压接
电料类 | 布线配件 | 铜接线鼻子 | 个 | 16mm² | 电缆端头压接
电料类 | 布线配件 | 铜接线鼻子 | 个 | 25mm² | 电缆端头压接
电料类 | 布线配件 | 铜接线鼻子 | 个 | 35mm² | 电缆端头压接
电料类 | 布线配件 | 铜接线鼻子 | 个 | 50mm² | 电缆端头压接
电料类 | 布线配件 | 铜接线鼻子 | 个 | 70mm² | 电缆端头压接
电料类 | 布线配件 | 铜接线鼻子 | 个 | 95mm² | 电缆端头压接
电料类 | 布线配件 | 铜接线鼻子 | 个 | 120mm² | 电缆端头压接
电料类 | 布线配件 | 铜接线鼻子 | 个 | 150mm² | 电缆端头压接
电料类 | 布线配件 | 铜接线鼻子 | 个 | 185mm² | 电缆端头压接
电料类 | 布线配件 | 铜接线鼻子 | 个 | 240mm² | 电缆端头压接
电料类 | 布线配件 | 铜接线鼻子 | 个 | 300mm² | 电缆端头压接
电料类 | 布线配件 | 铜接线鼻子 | 个 | 400mm² | 电缆端头压接
电料类 | 布线配件 | 铜接线鼻子 | 个 | UT 系列；10mm² | 电缆端头压接
电料类 | 布线配件 | 铜接线鼻子 | 个 | 16mm² | 电缆端头压接
电料类 | 布线配件 | 铜接线鼻子 | 个 | 25mm² | 电缆端头压接
电料类 | 布线配件 | 铜接线鼻子 | 个 | 35mm² | 电缆端头压接
电料类 | 布线配件 | 铜接线鼻子 | 个 | 50mm² | 电缆端头压接
电料类 | 布线配件 | 铜接线鼻子 | 个 | 70mm² | 电缆端头压接
电料类 | 布线配件 | 铜接线鼻子 | 个 | 95mm² | 电缆端头压接
电料类 | 布线配件 | 铜接线鼻子 | 个 | 120mm² | 电缆端头压接
电料类 | 布线配件 | 铜接线鼻子 | 个 | 150mm² | 电缆端头压接
电料类 | 布线配件 | 铜接线鼻子 | 个 | 185mm² | 电缆端头压接
电料类 | 布线配件 | 铜接线鼻子 | 个 | 240mm² | 电缆端头压接
电料类 | 布线配件 | 铜接线鼻子 | 个 | 300mm² | 电缆端头压接
电料类 | 布线配件 | 铜接线鼻子 | 个 | 400mm² | 电缆端头压接
电料类 | 布线配件 | 电缆热缩套管 | 卷 | Φ6 | 多色 电缆接头绝缘密封
电料类 | 布线配件 | 电缆热缩套管 | 卷 | Φ8 | 多色 电缆接头绝缘密封
电料类 | 布线配件 | 电缆热缩套管 | 卷 | Φ10 | 多色 电缆接头绝缘密封
电料类 | 布线配件 | 电缆热缩套管 | 卷 | Φ12 | 多色 电缆接头绝缘密封
电料类 | 布线配件 | 电缆热缩套管 | 卷 | Φ14 | 多色 电缆接头绝缘密封
电料类 | 布线配件 | 电缆热缩套管 | 卷 | Φ16 | 多色 电缆接头绝缘密封
电料类 | 布线配件 | 电缆热缩套管 | 卷 | Φ20 | 多色 电缆接头绝缘密封
电料类 | 布线配件 | 电缆热缩套管 | 卷 | Φ25 | 多色 电缆接头绝缘密封
电料类 | 布线配件 | 电缆热缩套管 | 卷 | Φ30 | 多色 电缆接头绝缘密封
电料类 | 布线配件 | 电缆热缩套管 | 卷 | Φ35 | 多色 电缆接头绝缘密封
电料类 | 布线配件 | 电缆热缩套管 | 卷 | Φ40 | 多色 电缆接头绝缘密封
电料类 | 布线配件 | 电缆热缩套管 | 卷 | Φ45 | 多色 电缆接头绝缘密封
电料类 | 布线配件 | 电缆热缩套管 | 卷 | Φ50 | 多色 电缆接头绝缘密封
电料类 | 布线配件 | 电缆热缩套管 | 卷 | Φ60 | 多色 电缆接头绝缘密封
电料类 | 布线配件 | 电缆热缩套管 | 卷 | Φ70 | 多色 电缆接头绝缘密封
电料类 | 布线配件 | 电缆热缩套管 | 卷 | Φ80 | 多色 电缆接头绝缘密封
电料类 | 布线配件 | 电缆热缩套管 | 卷 | Φ90 | 多色 电缆接头绝缘密封
电料类 | 布线配件 | 电缆热缩套管 | 卷 | Φ100 | 多色 电缆接头绝缘密封
电料类 | 布线配件 | 电缆热缩套管 | 卷 | Φ120 | 多色 电缆接头绝缘密封
电料类 | 布线配件 | 电缆热缩套管 | 卷 | Φ150 | 多色 电缆接头绝缘密封
电料类 | 布线配件 | 电缆热缩套管 | 卷 | Φ200 | 多色 电缆接头绝缘密封
电料类 | 布线配件 | 钢钉线卡 | 包 | 6mm | 墙面固定电线
电料类 | 布线配件 | 钢钉线卡 | 包 | 8mm | 墙面固定电线
电料类 | 布线配件 | 钢钉线卡 | 包 | 10mm | 墙面固定电线
电料类 | 布线配件 | 钢钉线卡 | 包 | 12mm | 墙面固定电线
电料类 | 布线配件 | 钢钉线卡 | 包 | 14mm | 墙面固定电线
电料类 | 布线配件 | 钢钉线卡 | 包 | 16mm | 墙面固定电线
电料类 | 布线配件 | E27灯头灯座 | 个 | 平灯座 | 灯泡安装底座
电料类 | 布线配件 | E27灯头灯座 | 个 | 吊灯座 | 灯泡安装底座
电料类 | 布线配件 | E14灯头灯座 | 个 | 平灯座 | 灯泡安装底座
电料类 | 布线配件 | E15灯头灯座 | 个 | 吊灯座 | 灯泡安装底座
电料类 | 布线配件 | 黄蜡绸带 | 卷 | 20mm×20m | 高压电机线圈绝缘包扎
电料类 | 布线配件 | TB接线端子排 | 条 | 5A-100A，2P-12P | 控制柜分线使用
电料类 | 布线配件 | 电缆防水接头 | 个 | PG7 | 配电箱进线孔防水密封
电料类 | 布线配件 | 电缆防水接头 | 个 | PG9 | 配电箱进线孔防水密封
电料类 | 布线配件 | 电缆防水接头 | 个 | PG11 | 配电箱进线孔防水密封
电料类 | 布线配件 | 电缆防水接头 | 个 | PG13.5 | 配电箱进线孔防水密封
电料类 | 布线配件 | 电缆防水接头 | 个 | PG16 | 配电箱进线孔防水密封
电料类 | 布线配件 | 电缆防水接头 | 个 | PG19 | 配电箱进线孔防水密封
电料类 | 布线配件 | 电缆防水接头 | 个 | PG21 | 配电箱进线孔防水密封
电料类 | 布线配件 | 电缆防水接头 | 个 | PG25 | 配电箱进线孔防水密封
电料类 | 布线配件 | 电缆防水接头 | 个 | PG29 | 配电箱进线孔防水密封
电料类 | 布线配件 | 电缆防水接头 | 个 | PG36 | 配电箱进线孔防水密封
电料类 | 布线配件 | 电缆防水接头 | 个 | PG42 | 配电箱进线孔防水密封
电料类 | 布线配件 | 电缆防水接头 | 个 | PG48 | 配电箱进线孔防水密封
电料类 | 布线配件 | 电缆防水接头 | 个 | PG7 | 配电箱进线孔防水密封
电料类 | 布线配件 | 电缆防水接头 | 个 | PG9 | 配电箱进线孔防水密封
电料类 | 布线配件 | 电缆防水接头 | 个 | PG11 | 配电箱进线孔防水密封
电料类 | 布线配件 | 电缆防水接头 | 个 | PG13.5 | 配电箱进线孔防水密封
电料类 | 布线配件 | 电缆防水接头 | 个 | PG16 | 配电箱进线孔防水密封
电料类 | 布线配件 | 电缆防水接头 | 个 | PG19 | 配电箱进线孔防水密封
电料类 | 布线配件 | 电缆防水接头 | 个 | PG21 | 配电箱进线孔防水密封
电料类 | 布线配件 | 电缆防水接头 | 个 | PG25 | 配电箱进线孔防水密封
电料类 | 布线配件 | 电缆防水接头 | 个 | PG29 | 配电箱进线孔防水密封
电料类 | 布线配件 | 电缆防水接头 | 个 | PG36 | 配电箱进线孔防水密封
电料类 | 布线配件 | 电缆防水接头 | 个 | PG42 | 配电箱进线孔防水密封
电料类 | 布线配件 | 电缆防水接头 | 个 | PG48 | 配电箱进线孔防水密封
电料类 | 布线配件 | 镀锌桥架 | 米 | 50×50 带盖板 | 强弱电主干布线
电料类 | 布线配件 | 镀锌桥架 | 米 | 100×50 带盖板 | 强弱电主干布线
电料类 | 布线配件 | 镀锌桥架 | 米 | 100×100 带盖板 | 强弱电主干布线
电料类 | 布线配件 | 镀锌桥架 | 米 | 200×100 带盖板 | 强弱电主干布线
电料类 | 布线配件 | 桥架配套配件 | 个 | 水平弯头 | 桥架拼接安装配件
电料类 | 布线配件 | 桥架配套配件 | 个 | 垂直弯头 | 桥架拼接安装配件
电料类 | 布线配件 | 桥架配套配件 | 个 | 三通 | 桥架拼接安装配件
电料类 | 布线配件 | 桥架配套配件 | 个 | 四通 | 桥架拼接安装配件
电料类 | 布线配件 | 桥架配套配件 | 个 | 连接片 | 桥架拼接安装配件
电料类 | 电源电池 | 电源插头 | 个 | 二孔 10A | 电器取电插头
电料类 | 电源电池 | 电源插头 | 个 | 三孔 10A | 电器取电插头
电料类 | 电源电池 | 电源插头 | 个 | 三孔 16A | 电器取电插头
电料类 | 电源电池 | 排插插线板 | 个 | 15 孔 1.8m 带开关 | 办公、病房临时取电
电料类 | 电源电池 | 排插插线板 | 个 | 15 孔 1.8m 不带开关 | 办公、病房临时取电
电料类 | 电源电池 | 排插插线板 | 个 | 15 孔 3m 带开关 | 办公、病房临时取电
电料类 | 电源电池 | 排插插线板 | 个 | 15 孔 3m 不带开关 | 办公、病房临时取电
电料类 | 电源电池 | 排插插线板 | 个 | 15 孔 5m 带开关 | 办公、病房临时取电
电料类 | 电源电池 | 排插插线板 | 个 | 15 孔 5m 不带开关 | 办公、病房临时取电
电料类 | 电源电池 | 排插插线板 | 个 | 15 孔 10m 带开关 | 办公、病房临时取电
电料类 | 电源电池 | 排插插线板 | 个 | 15 孔 10m 不带开关 | 办公、病房临时取电
电料类 | 电源电池 | 排插插线板 | 个 | 18 孔 1.8m 带开关 | 办公、病房临时取电
电料类 | 电源电池 | 排插插线板 | 个 | 18 孔 1.8m 不带开关 | 办公、病房临时取电
电料类 | 电源电池 | 排插插线板 | 个 | 18 孔 3m 带开关 | 办公、病房临时取电
电料类 | 电源电池 | 排插插线板 | 个 | 18 孔 3m 不带开关 | 办公、病房临时取电
电料类 | 电源电池 | 排插插线板 | 个 | 18 孔 5m 带开关 | 办公、病房临时取电
电料类 | 电源电池 | 排插插线板 | 个 | 18 孔 5m 不带开关 | 办公、病房临时取电
电料类 | 电源电池 | 排插插线板 | 个 | 18 孔 10m 带开关 | 办公、病房临时取电
电料类 | 电源电池 | 排插插线板 | 个 | 18 孔 10m 不带开关 | 办公、病房临时取电
电料类 | 电源电池 | 排插插线板 | 个 | 50 孔 1.8m 带开关 | 办公、病房临时取电
电料类 | 电源电池 | 排插插线板 | 个 | 50 孔 1.8m 不带开关 | 办公、病房临时取电
电料类 | 电源电池 | 排插插线板 | 个 | 50 孔 3m 带开关 | 办公、病房临时取电
电料类 | 电源电池 | 排插插线板 | 个 | 50 孔 3m 不带开关 | 办公、病房临时取电
电料类 | 电源电池 | 排插插线板 | 个 | 50 孔 5m 带开关 | 办公、病房临时取电
电料类 | 电源电池 | 排插插线板 | 个 | 50 孔 5m 不带开关 | 办公、病房临时取电
电料类 | 电源电池 | 排插插线板 | 个 | 50 孔 10m 带开关 | 办公、病房临时取电
电料类 | 电源电池 | 排插插线板 | 个 | 50 孔 10m 不带开关 | 办公、病房临时取电
电料类 | 电源电池 | 阀控铅酸蓄电池 | 个 | 12V 7AH | UPS、应急电源储能
电料类 | 电源电池 | 阀控铅酸蓄电池 | 个 | 12V 12AH | UPS、应急电源储能
电料类 | 电源电池 | 阀控铅酸蓄电池 | 个 | 12V 24AH | UPS、应急电源储能
电料类 | 电源电池 | 阀控铅酸蓄电池 | 个 | 12V 38AH | UPS、应急电源储能
电料类 | 电源电池 | 阀控铅酸蓄电池 | 个 | 12V 65AH | UPS、应急电源储能
电料类 | 电源电池 | 阀控铅酸蓄电池 | 个 | 12V 100AH | UPS、应急电源储能
电料类 | 电源电池 | 蓄电池充电器 | 个 | 12V 智能款 | 铅酸电池充电维护
电料类 | 电源电池 | 蓄电池充电器 | 个 | 12V 普通款 | 铅酸电池充电维护
电料类 | 电源电池 | 蓄电池充电器 | 个 | 24V 智能款 | 铅酸电池充电维护
电料类 | 电源电池 | 蓄电池充电器 | 个 | 24V 普通款 | 铅酸电池充电维护
电料类 | 电源电池 | 蓄电池充电器 | 个 | 48V 智能款 | 铅酸电池充电维护
电料类 | 电源电池 | 蓄电池充电器 | 个 | 48V 普通款 | 铅酸电池充电维护
电料类 | 电源电池 | 保险管 | 个 | 0.5A | 设备过流保护
电料类 | 电源电池 | 保险管 | 个 | 1A | 设备过流保护
电料类 | 电源电池 | 保险管 | 个 | 2A | 设备过流保护
电料类 | 电源电池 | 保险管 | 个 | 3A | 设备过流保护
电料类 | 电源电池 | 保险管 | 个 | 5A | 设备过流保护
电料类 | 电源电池 | 保险管 | 个 | 6A | 设备过流保护
电料类 | 电源电池 | 保险管 | 个 | 8A | 设备过流保护
电料类 | 电源电池 | 保险管 | 个 | 10A | 设备过流保护
电料类 | 电源电池 | 保险管 | 个 | 15A | 设备过流保护
电料类 | 电源电池 | 保险管 | 个 | 20A | 设备过流保护
电料类 | 电源电池 | 保险管 | 个 | 25A | 设备过流保护
电料类 | 电源电池 | 保险管 | 个 | 30A | 设备过流保护
电料类 | 电源电池 | 保险管 | 个 | 0.5A | 设备过流保护
电料类 | 电源电池 | 保险管 | 个 | 1A | 设备过流保护
电料类 | 电源电池 | 保险管 | 个 | 2A | 设备过流保护
电料类 | 电源电池 | 保险管 | 个 | 3A | 设备过流保护
电料类 | 电源电池 | 保险管 | 个 | 5A | 设备过流保护
电料类 | 电源电池 | 保险管 | 个 | 6A | 设备过流保护
电料类 | 电源电池 | 保险管 | 个 | 8A | 设备过流保护
电料类 | 电源电池 | 保险管 | 个 | 10A | 设备过流保护
电料类 | 电源电池 | 保险管 | 个 | 15A | 设备过流保护
电料类 | 电源电池 | 保险管 | 个 | 20A | 设备过流保护
电料类 | 电源电池 | 保险管 | 个 | 25A | 设备过流保护
电料类 | 电源电池 | 保险管 | 个 | 30A | 设备过流保护
电料类 | 电源电池 | 锂电池 | 个 | 3.7V 带保护板 18650 | 手电、小型医疗仪器
电料类 | 电源电池 | 锂电池 | 个 | 3.7V 不带保护板 18651 | 手电、小型医疗仪器
电料类 | 电源电池 | 锂电 镍氢专用充电器 | 个 | 单槽 | 小型充电电池补给
电料类 | 电源电池 | 锂电 镍氢专用充电器 | 个 | 双槽 | 小型充电电池补给
电料类 | 电源电池 | 锂电 镍氢专用充电器 | 个 | 四槽 | 小型充电电池补给
电料类 | 其他电气配件 | 电表 | 个 | 单相 机械 5-20A | 科室用电计量
电料类 | 其他电气配件 | 电表 | 个 | 单相 机械 10-40A | 科室用电计量
电料类 | 其他电气配件 | 电表 | 个 | 单相 机械 15-60A | 科室用电计量
电料类 | 其他电气配件 | 电表 | 个 | 单相 机械 20-80A | 科室用电计量
电料类 | 其他电气配件 | 电表 | 个 | 单相 机械 30-100A | 科室用电计量
电料类 | 其他电气配件 | 电表 | 个 | 单相 电子式 5-20A | 科室用电计量
电料类 | 其他电气配件 | 电表 | 个 | 单相 电子式 10-40A | 科室用电计量
电料类 | 其他电气配件 | 电表 | 个 | 单相 电子式 15-60A | 科室用电计量
电料类 | 其他电气配件 | 电表 | 个 | 单相 电子式 20-80A | 科室用电计量
电料类 | 其他电气配件 | 电表 | 个 | 单相 电子式 30-100A | 科室用电计量
电料类 | 其他电气配件 | 电表 | 个 | 三相 机械 5-20A | 科室用电计量
电料类 | 其他电气配件 | 电表 | 个 | 三相 机械 10-40A | 科室用电计量
电料类 | 其他电气配件 | 电表 | 个 | 三相 机械 15-60A | 科室用电计量
电料类 | 其他电气配件 | 电表 | 个 | 三相 机械 20-80A | 科室用电计量
电料类 | 其他电气配件 | 电表 | 个 | 三相 机械 30-100A | 科室用电计量
电料类 | 其他电气配件 | 电表 | 个 | 三相 电子式 5-20A | 科室用电计量
电料类 | 其他电气配件 | 电表 | 个 | 三相 电子式 10-40A | 科室用电计量
电料类 | 其他电气配件 | 电表 | 个 | 三相 电子式 15-60A | 科室用电计量
电料类 | 其他电气配件 | 电表 | 个 | 三相 电子式 20-80A | 科室用电计量
电料类 | 其他电气配件 | 电表 | 个 | 三相 电子式 30-100A | 科室用电计量
电料类 | 其他电气配件 | 电流互感器 | 个 | BH-0.66 100/5A | 大电流电表配套
电料类 | 其他电气配件 | 电流互感器 | 个 | BH-0.66 200/5A | 大电流电表配套
电料类 | 其他电气配件 | 电流互感器 | 个 | BH-0.66 300/5A | 大电流电表配套
电料类 | 其他电气配件 | 电流互感器 | 个 | BH-0.66 400/5A | 大电流电表配套
电料类 | 其他电气配件 | 电流互感器 | 个 | BH-0.66 500/5A | 大电流电表配套
电料类 | 其他电气配件 | 电流互感器 | 个 | BH-0.66 600/5A | 大电流电表配套
电料类 | 其他电气配件 | 电流互感器 | 个 | BH-0.66 800/5A | 大电流电表配套
电料类 | 其他电气配件 | 电流互感器 | 个 | BH-0.66 1000/5A | 大电流电表配套
电料类 | 其他电气配件 | 热电偶 | 个 | PT100温度 | 设备自动控制系统
电料类 | 其他电气配件 | 液位探头 | 个 | PT101温度 | 设备自动控制系统
| 其他电气配件 | 液位传感器 | 个 | 热电偶 | 设备自动控制系统
| 其他电气配件 | 液位传感器 | 个 | 液位探头 | 设备自动控制系统
电料类 | 其他电气配件 | 电加热管 | 个 | 1kW/220V | 开水器、水箱加热元件
电料类 | 其他电气配件 | 电加热管 | 个 | 2kW/220V | 开水器、水箱加热元件
电料类 | 其他电气配件 | 电加热管 | 个 | 3kW/220V | 开水器、水箱加热元件
电料类 | 其他电气配件 | 电加热管 | 个 | 4kW/220V | 开水器、水箱加热元件
电料类 | 其他电气配件 | 电加热管 | 个 | 5kW/220V | 开水器、水箱加热元件
电料类 | 其他电气配件 | 电加热管 | 个 | 6kW/220V | 开水器、水箱加热元件
电料类 | 其他电气配件 | 电加热管 | 个 | 8kW/220V | 开水器、水箱加热元件
电料类 | 其他电气配件 | 电加热管 | 个 | 10kW/220V | 开水器、水箱加热元件
电料类 | 其他电气配件 | 电加热管 | 个 | 12kW/220V | 开水器、水箱加热元件
电料类 | 其他电气配件 | 电加热管 | 个 | 1kW/380V | 开水器、水箱加热元件
电料类 | 其他电气配件 | 电加热管 | 个 | 2kW/380V | 开水器、水箱加热元件
电料类 | 其他电气配件 | 电加热管 | 个 | 3kW/380V | 开水器、水箱加热元件
电料类 | 其他电气配件 | 电加热管 | 个 | 4kW/380V | 开水器、水箱加热元件
电料类 | 其他电气配件 | 电加热管 | 个 | 5kW/380V | 开水器、水箱加热元件
电料类 | 其他电气配件 | 电加热管 | 个 | 6kW/380V | 开水器、水箱加热元件
电料类 | 其他电气配件 | 电加热管 | 个 | 8kW/380V | 开水器、水箱加热元件
电料类 | 其他电气配件 | 电加热管 | 个 | 10kW/380V | 开水器、水箱加热元件
电料类 | 其他电气配件 | 电加热管 | 个 | 12kW/380V | 开水器、水箱加热元件
电料类 | 其他电气配件 | 电加热管 | 个 | 1kW/220V | 开水器、水箱加热元件
电料类 | 其他电气配件 | 电加热管 | 个 | 2kW/220V | 开水器、水箱加热元件
电料类 | 其他电气配件 | 电加热管 | 个 | 3kW/220V | 开水器、水箱加热元件
电料类 | 其他电气配件 | 电加热管 | 个 | 4kW/220V | 开水器、水箱加热元件
电料类 | 其他电气配件 | 电加热管 | 个 | 5kW/220V | 开水器、水箱加热元件
电料类 | 其他电气配件 | 电加热管 | 个 | 6kW/220V | 开水器、水箱加热元件
电料类 | 其他电气配件 | 电加热管 | 个 | 8kW/220V | 开水器、水箱加热元件
电料类 | 其他电气配件 | 电加热管 | 个 | 10kW/220V | 开水器、水箱加热元件
电料类 | 其他电气配件 | 电加热管 | 个 | 12kW/220V | 开水器、水箱加热元件
电料类 | 其他电气配件 | 电加热管 | 个 | 1kW/380V | 开水器、水箱加热元件
电料类 | 其他电气配件 | 电加热管 | 个 | 2kW/380V | 开水器、水箱加热元件
电料类 | 其他电气配件 | 电加热管 | 个 | 3kW/380V | 开水器、水箱加热元件
电料类 | 其他电气配件 | 电加热管 | 个 | 4kW/380V | 开水器、水箱加热元件
电料类 | 其他电气配件 | 电加热管 | 个 | 5kW/380V | 开水器、水箱加热元件
电料类 | 其他电气配件 | 电加热管 | 个 | 6kW/380V | 开水器、水箱加热元件
电料类 | 其他电气配件 | 电加热管 | 个 | 8kW/380V | 开水器、水箱加热元件
电料类 | 其他电气配件 | 电加热管 | 个 | 10kW/380V | 开水器、水箱加热元件
电料类 | 其他电气配件 | 电加热管 | 个 | 12kW/380V | 开水器、水箱加热元件
电料类 | 其他电气配件 | 开水器主控板 | 个 | 各品牌专用 | 开水器故障维修替换
给排水水暖 | 过滤器 | Y型过滤器 | 个 | DN20 公称压力1.6MPa
给排水水暖 | 过滤器 | Y型过滤器 | 个 | DN25 公称压力1.6MPa
给排水水暖 | 过滤器 | Y型过滤器 | 个 | DN32 公称压力1.6MPa
给排水水暖 | 过滤器 | Y型过滤器 | 个 | DN40 公称压力1.6MPa
给排水水暖 | 过滤器 | Y型过滤器 | 个 | DN50 公称压力1.6MPa
给排水水暖 | 过滤器 | Y型过滤器 | 个 | DN65 公称压力1.6MPa
给排水水暖 | 过滤器 | Y型过滤器 | 个 | DN80 公称压力1.6MPa
给排水水暖 | 过滤器 | Y型过滤器 | 个 | DN100 公称压力1.6MPa
给排水水暖 | 过滤器 | Y型过滤器 | 个 | DN150 公称压力1.6MPa
给排水水暖 | 过滤器 | Y型过滤器 | 个 | DN200 公称压力1.6MPa
给排水水暖 | 过滤器 | Y型过滤器 | 个 | DN250 公称压力1.6MPa
给排水水暖 | 过滤器 | Y型过滤器 | 个 | DN300 公称压力1.6MPa
给排水水暖 | 过滤器 | Y型过滤器 | 个 | DN350 公称压力1.6MPa
给排水水暖 | 过滤器 | Y型过滤器 | 个 | DN400 公称压力1.6MPa
给排水水暖 | 过滤器 | Y型过滤器 | 个 | DN450 公称压力1.6MPa
给排水水暖 |  | 波纹补偿器 | 个 | DN25 公称压力1.6MPa
给排水水暖 |  | 波纹补偿器 | 个 | DN32 公称压力1.6MPa
给排水水暖 |  | 波纹补偿器 | 个 | DN40 公称压力1.6MPa
给排水水暖 |  | 波纹补偿器 | 个 | DN50 公称压力1.6MPa
给排水水暖 |  | 波纹补偿器 | 个 | DN65 公称压力1.6MPa
给排水水暖 |  | 波纹补偿器 | 个 | DN80 公称压力1.6MPa
给排水水暖 |  | 波纹补偿器 | 个 | DN100 公称压力1.6MPa
给排水水暖 |  | 波纹补偿器 | 个 | DN125 公称压力1.6MPa
给排水水暖 |  | 波纹补偿器 | 个 | DN150 公称压力1.6MPa
给排水水暖 |  | 波纹补偿器 | 个 | DN200 公称压力1.6MPa
给排水水暖 |  | 波纹补偿器 | 个 | DN250 公称压力1.6MPa
给排水水暖 |  | 波纹补偿器 | 个 | DN300 公称压力1.6MPa
给排水水暖 |  | 波纹补偿器 | 个 | DN350 公称压力1.6MPa
给排水水暖 | 接头 | 不锈钢金属软接头 | 个 | DN20 公称压力1.6MPa
给排水水暖 | 接头 | 不锈钢金属软接头 | 个 | DN25 公称压力1.6MPa
给排水水暖 | 接头 | 不锈钢金属软接头 | 个 | DN32 公称压力1.6MPa
给排水水暖 | 接头 | 不锈钢金属软接头 | 个 | DN40 公称压力1.6MPa
给排水水暖 | 接头 | 不锈钢金属软接头 | 个 | DN50 公称压力1.6MPa
给排水水暖 | 接头 | 不锈钢金属软接头 | 个 | DN65 公称压力1.6MPa
给排水水暖 | 接头 | 不锈钢金属软接头 | 个 | DN80 公称压力1.6MPa
给排水水暖 | 接头 | 不锈钢金属软接头 | 个 | DN100 公称压力1.6MPa
给排水水暖 | 接头 | 不锈钢金属软接头 | 个 | DN125 公称压力1.6MPa
给排水水暖 | 接头 | 不锈钢金属软接头 | 个 | DN150 公称压力1.6MPa
给排水水暖 | 接头 | 不锈钢金属软接头 | 个 | DN200 公称压力1.6MPa
给排水水暖 | 接头 | 不锈钢金属软接头 | 个 | DN250 公称压力1.6MPa
给排水水暖 | 接头 | 不锈钢金属软接头 | 个 | DN300 公称压力1.6MPa
给排水水暖 | 接头 | 不锈钢金属软接头 | 个 | DN350 公称压力1.6MPa
给排水水暖 | 阀门类 | 截止阀 | 个 | DN20 公称压力1.6MPa
给排水水暖 | 阀门类 | 截止阀 | 个 | DN25 公称压力1.6MPa
给排水水暖 | 阀门类 | 截止阀 | 个 | DN32 公称压力1.6MPa
给排水水暖 | 阀门类 | 截止阀 | 个 | DN40 公称压力1.6MPa
给排水水暖 | 阀门类 | 截止阀 | 个 | DN50 公称压力1.6MPa
给排水水暖 | 阀门类 | 球阀 | 个 | DN25 公称压力1.6MPa
给排水水暖 | 阀门类 | 球阀 | 个 | DN32 公称压力1.6MPa
给排水水暖 | 阀门类 | 球阀 | 个 | DN40 公称压力1.6MPa
给排水水暖 | 阀门类 | 球阀 | 个 | DN50 公称压力1.6MPa
给排水水暖 | 阀门类 | 低阻力缓闭消声止回阀 | 个 | DN80 公称压力1.6MPa
给排水水暖 | 阀门类 | 低阻力缓闭消声止回阀 | 个 | DN100 公称压力1.6MPa
给排水水暖 | 阀门类 | 低阻力缓闭消声止回阀 | 个 | DN150 公称压力1.6MPa
给排水水暖 | 阀门类 | 低阻力缓闭消声止回阀 | 个 | DN200 公称压力1.6MPa
给排水水暖 | 阀门类 | 低阻力缓闭消声止回阀 | 个 | DN250 公称压力1.6MPa
给排水水暖 | 阀门类 | 低阻力缓闭消声止回阀 | 个 | DN300 公称压力1.6MPa
给排水水暖 | 阀门类 | 低阻力缓闭消声止回阀 | 个 | DN350 公称压力1.6MPa
给排水水暖 | 阀门类 | 限流止回阀 | 个 | DN200 公称压力1.6MPa
给排水水暖 | 阀门类 | 全铜闸阀 | 个 | DN25 公称压力1.6MPa
给排水水暖 | 阀门类 | 全铜闸阀 | 个 | DN32 公称压力1.6MPa
给排水水暖 | 阀门类 | 全铜闸阀 | 个 | DN50 公称压力1.6MPa
给排水水暖 | 阀门类 | 全铜闸阀 | 个 | DN65 公称压力1.6MPa
给排水水暖 | 阀门类 | 对夹手柄蝶阀 | 个 | DN65 公称压力1.6MPa
给排水水暖 | 阀门类 | 对夹手柄蝶阀 | 个 | DN80 公称压力1.6MPa
给排水水暖 | 阀门类 | 对夹手柄蝶阀 | 个 | DN100 公称压力1.6MPa
给排水水暖 | 阀门类 | 对夹手柄蝶阀 | 个 | DN125 公称压力1.6MPa
给排水水暖 | 阀门类 | 蜗轮蜗杆对夹蝶阀 | 个 | DN150 公称压力1.6MPa
给排水水暖 | 阀门类 | 蜗轮蜗杆对夹蝶阀 | 个 | DN200 公称压力1.6MPa
给排水水暖 | 阀门类 | 蜗轮蜗杆对夹蝶阀 | 个 | DN250 公称压力1.6MPa
给排水水暖 | 阀门类 | 蜗轮蜗杆对夹蝶阀 | 个 | DN300 公称压力1.6MPa
给排水水暖 | 阀门类 | 蜗轮蜗杆对夹蝶阀 | 个 | DN350 公称压力1.6MPa
给排水水暖 | 阀门类 | 蜗轮蜗杆对夹蝶阀 | 个 | DN400 公称压力1.6MPa
给排水水暖 | 阀门类 | 蜗轮蜗杆对夹蝶阀 | 个 | DN450 公称压力1.6MPa
给排水水暖 | 阀门类 | 蜗轮蜗杆对夹蝶阀 | 个 | DN500 公称压力1.6MPa
给排水水暖 | 接头 | 橡胶软接头 | 个 | DN50 公称压力1.6MPa
给排水水暖 | 接头 | 橡胶软接头 | 个 | DN65 公称压力1.6MPa
给排水水暖 | 接头 | 橡胶软接头 | 个 | DN80 公称压力1.6MPa
给排水水暖 | 接头 | 橡胶软接头 | 个 | DN125 公称压力1.6MPa
给排水水暖 | 接头 | 橡胶软接头 | 个 | DN100 公称压力1.6MPa
给排水水暖 | 接头 | 橡胶软接头 | 个 | DN150 公称压力1.6MPa
给排水水暖 | 接头 | 橡胶软接头 | 个 | DN200 公称压力1.6MPa
给排水水暖 | 接头 | 橡胶软接头 | 个 | DN250 公称压力1.6MPa
给排水水暖 | 接头 | 橡胶软接头 | 个 | DN300 公称压力1.6MPa
给排水水暖 | 接头 | 橡胶软接头 | 个 | DN350 公称压力1.6MPa
给排水水暖 | 阀门类 | 自动排气阀 | 个 | DN20，ZP型 公称压力1.6MPa
给排水水暖 | 阀门类 | 自动排气阀 | 个 | DN25，ZP型 公称压力1.6MPa
给排水水暖 | 阀门类 | 自动排气阀 | 个 | DN32，ZP型 公称压力1.6MPa
给排水水暖 | 仪表 | 温度计 | 个 | 量程范围-20℃~120℃,Y-100(直径100mm) 公称压力1.6MPa
给排水水暖 | 仪表 | 温度计 | 个 | 量程范围-20℃~120℃,Y-150(直径150mm) 公称压力1.6MPa
给排水水暖 | 仪表 | 压力表（带表弯及旋塞） | 个 | 0～1.6MPa
给排水水暖 | 仪表 | 压力表表弯 | 个 | /
给排水水暖 |  | 水流开关 | 个 | 插入式安装；口径DN25 公称压力1.6MPa
给排水水暖 | 减震器 | 复合阻尼弹簧坐式减震器 | 个 | JSB-100
给排水水暖 | 减震器 | 复合阻尼弹簧坐式减震器 | 个 | JSB-250
给排水水暖 | 减震器 | 复合阻尼弹簧坐式减震器 | 个 | JSB-300
给排水水暖 | 减震器 | 复合阻尼弹簧坐式减震器 | 个 | JSB-350
给排水水暖 | 减震器 | 复合阻尼弹簧坐式减震器 | 个 | JSB-400
给排水水暖 | 减震器 | 复合阻尼弹簧坐式减震器 | 个 | JSB-450
给排水水暖 | 减震器 | 复合阻尼弹簧坐式减震器 | 个 | JSB-550
给排水水暖 | 减震器 | 复合阻尼弹簧坐式减震器 | 个 | JSB-650
给排水水暖 | 减震器 | 复合阻尼弹簧坐式减震器 | 个 | JSB-800
给排水水暖 | 减震器 | 弹簧减震器（吊钩式） | 个 | 10KG-30KG
给排水水暖 | 减震器 | 弹簧减震器（吊钩式） | 个 | 40KG
给排水水暖 | 减震器 | 弹簧减震器（吊钩式） | 个 | 50KG-80KG
给排水水暖 | 减震器 | 弹簧减震器（吊钩式） | 个 | 100KG-150KG
给排水水暖 | 减震器 | 弹簧减震器（吊钩式） | 个 | 200KG-250KG
给排水水暖 | 减震器 | 弹簧减震器（吊钩式） | 个 | 300KG-350KG
给排水水暖 | 减震器 | 弹簧减震器（吊钩式） | 个 | 400KG-450KG
给排水水暖 | 减震器 | 橡胶平垫减震器 | 个 | 40mm
给排水水暖 | 阀门类 | 闸阀 | 个 | DN20 公称压力1.6MPa
给排水水暖 | 阀门类 | 闸阀 | 个 | DN25 公称压力1.6MPa
给排水水暖 | 阀门类 | 闸阀 | 个 | DN32 公称压力1.6MPa
给排水水暖 | 阀门类 | 闸阀 | 个 | DN40 公称压力1.6MPa
给排水水暖 | 阀门类 | 闸阀 | 个 | DN50 公称压力1.6MPa
给排水水暖 | 阀门类 | 弹性座封闸阀 | 个 | DN65 公称压力1.6MPa
给排水水暖 | 阀门类 | 弹性座封闸阀 | 个 | DN80 公称压力1.6MPa
给排水水暖 | 阀门类 | 弹性座封闸阀 | 个 | DN100 公称压力1.6MPa
给排水水暖 | 阀门类 | 闸阀 | 个 | DN125 公称压力1.6MPa
给排水水暖 | 阀门类 | 闸阀 | 个 | DN150 公称压力1.6MPa
给排水水暖 | 阀门类 | 闸阀 | 个 | DN200 公称压力1.6MPa
给排水水暖 | 阀门类 | 闸阀 | 个 | DN300 公称压力1.6MPa
给排水水暖 | 阀门类 | 弹性座封闸阀 | 个 | DN65 公称压力1.6MPa
给排水水暖 | 阀门类 | 弹性座封闸阀 | 个 | DN80 公称压力1.6MPa
给排水水暖 | 阀门类 | 弹性座封闸阀 | 个 | DN100 公称压力1.6MPa
给排水水暖 | 阀门类 | 弹性座封闸阀 | 个 | DN125 公称压力1.6MPa
给排水水暖 | 阀门类 | 弹性座封闸阀 | 个 | DN150 公称压力1.6MPa
给排水水暖 | 阀门类 | 弹性座封闸阀 | 个 | DN200 公称压力1.6MPa
给排水水暖 | 阀门类 | 弹性座封闸阀 | 个 | DN250 公称压力1.6MPa
给排水水暖 | 阀门类 | 铜芯防护闸阀 | 个 | DN50 公称压力1.6MPa
给排水水暖 | 阀门类 | 铜芯防护闸阀 | 个 | DN65 公称压力1.6MPa
给排水水暖 | 阀门类 | 铜芯防护闸阀 | 个 | DN80 公称压力1.6MPa
给排水水暖 | 阀门类 | 铜芯防护闸阀 | 个 | DN100 公称压力1.6MPa
给排水水暖 | 阀门类 | 铜芯防护闸阀 | 个 | DN150 公称压力1.6MPa
给排水水暖 | 阀门类 | 铜芯防护闸阀 | 个 | DN200 公称压力1.6MPa
给排水水暖 | 阀门类 | 铜芯防护闸阀 | 个 | DN250 公称压力1.6MPa
给排水水暖 | 阀门类 | 蝶阀 | 个 | DN50 公称压力1.6MPa
给排水水暖 | 阀门类 | 截止阀 | 个 | DN15 公称压力1.6MPa
给排水水暖 | 阀门类 | 截止阀 | 个 | DN20 公称压力1.6MPa
给排水水暖 | 阀门类 | 截止阀 | 个 | DN25 公称压力1.6MPa
给排水水暖 | 阀门类 | 截止阀 | 个 | DN32 公称压力1.6MPa
给排水水暖 | 阀门类 | 截止阀 | 个 | DN40 公称压力1.6MPa
给排水水暖 | 阀门类 | 截止阀 | 个 | DN50 公称压力1.6MPa
给排水水暖 | 阀门类 | 止回阀 | 个 | DN20 公称压力1.6MPa
给排水水暖 | 阀门类 | 止回阀 | 个 | DN25 公称压力1.6MPa
给排水水暖 | 阀门类 | 止回阀 | 个 | DN32 公称压力1.6MPa
给排水水暖 | 阀门类 | 止回阀 | 个 | DN40 公称压力1.6MPa
给排水水暖 | 阀门类 | 止回阀 | 个 | DN50 公称压力1.6MPa
给排水水暖 | 阀门类 | 止回阀 | 个 | DN65 公称压力1.6MPa
给排水水暖 | 阀门类 | 止回阀 | 个 | DN80 公称压力1.6MPa
给排水水暖 | 阀门类 | 止回阀 | 个 | DN100 公称压力1.6MPa
给排水水暖 | 阀门类 | 止回阀 | 个 | DN125 公称压力1.6MPa
给排水水暖 | 阀门类 | 止回阀 | 个 | DN150 公称压力1.6MPa
给排水水暖 | 阀门类 | 止回阀 | 个 | DN200 公称压力1.6MPa
给排水水暖 | 阀门类 | 球形污水止回阀 | 个 | DN50 公称压力1.6MPa
给排水水暖 | 阀门类 | 球形污水止回阀 | 个 | DN65 公称压力1.6MPa
给排水水暖 | 阀门类 | 球形污水止回阀 | 个 | DN80 公称压力1.6MPa
给排水水暖 | 阀门类 | 球形污水止回阀 | 个 | DN100 公称压力1.6MPa
给排水水暖 |  | 倒流防止器 | 个 | DN25 公称压力1.6MPa
给排水水暖 |  | 倒流防止器 | 个 | DN32 公称压力1.6MPa
给排水水暖 |  | 倒流防止器 | 个 | DN40 公称压力1.6MPa
给排水水暖 |  | 倒流防止器 | 个 | DN50 公称压力1.6MPa
给排水水暖 |  | 倒流防止器 | 个 | DN65 公称压力1.6MPa
给排水水暖 |  | 倒流防止器 | 个 | DN80 公称压力1.6MPa
给排水水暖 |  | 倒流防止器 | 个 | DN100 公称压力1.6MPa
给排水水暖 |  | 倒流防止器 | 个 | DN150 公称压力1.6MPa
给排水水暖 |  | 倒流防止器 | 个 | DN200 公称压力1.6MPa
给排水水暖 | 过滤器 | Y型过滤器 | 个 | DN15 公称压力1.6MPa
给排水水暖 | 过滤器 | Y型过滤器 | 个 | DN20 公称压力1.6MPa
给排水水暖 | 过滤器 | Y型过滤器 | 个 | DN25 公称压力1.6MPa
给排水水暖 | 过滤器 | Y型过滤器 | 个 | DN32 公称压力1.6MPa
给排水水暖 | 过滤器 | Y型过滤器 | 个 | DN40 公称压力1.6MPa
给排水水暖 | 过滤器 | Y型过滤器 | 个 | DN50 公称压力1.6MPa
给排水水暖 | 过滤器 | Y型过滤器 | 个 | DN65 公称压力1.6MPa
给排水水暖 | 过滤器 | Y型过滤器 | 个 | DN80 公称压力1.6MPa
给排水水暖 | 过滤器 | Y型过滤器 | 个 | DN100 公称压力1.6MPa
给排水水暖 | 过滤器 | Y型过滤器 | 个 | DN150 公称压力1.6MPa
给排水水暖 | 过滤器 | Y型过滤器 | 个 | DN200 公称压力1.6MPa
给排水水暖 | 接头 | 可曲挠橡胶软接头 | 个 | DN32 公称压力1.6MPa
给排水水暖 | 接头 | 可曲挠橡胶软接头 | 个 | DN40 公称压力1.6MPa
给排水水暖 | 接头 | 可曲挠橡胶软接头 | 个 | DN50 公称压力1.6MPa
给排水水暖 | 接头 | 可曲挠橡胶软接头 | 个 | DN65 公称压力1.6MPa
给排水水暖 | 接头 | 可曲挠橡胶软接头 | 个 | DN80 公称压力1.6MPa
给排水水暖 | 接头 | 可曲挠橡胶软接头 | 个 | DN100 公称压力1.6MPa
给排水水暖 | 接头 | 可曲挠橡胶软接头 | 个 | DN150 公称压力1.6MPa
给排水水暖 | 接头 | 可曲挠橡胶软接头 | 个 | DN200 公称压力1.6MPa
给排水水暖 | 接头 | 可曲挠橡胶软接头 | 个 | DN250 公称压力1.6MPa
给排水水暖 | 接头 | 不锈钢金属软接头 | 个 | DN50 公称压力1.6MPa
给排水水暖 | 接头 | 不锈钢金属软接头 | 个 | DN65 公称压力1.6MPa
给排水水暖 | 接头 | 不锈钢金属软接头 | 个 | DN80 公称压力1.6MPa
给排水水暖 | 接头 | 不锈钢金属软接头 | 个 | DN100 公称压力1.6MPa
给排水水暖 | 阀门类 | 减压阀 | 个 | DN15 公称压力1.6MPa
给排水水暖 | 阀门类 | 减压阀 | 个 | DN20 公称压力1.6MPa
给排水水暖 | 阀门类 | 减压阀 | 个 | DN25 公称压力1.6MPa
给排水水暖 | 阀门类 | 减压阀 | 个 | DN32 公称压力1.6MPa
给排水水暖 | 阀门类 | 减压阀 | 个 | DN40 公称压力1.6MPa
给排水水暖 | 阀门类 | 减压阀 | 个 | DN50 公称压力1.6MPa
给排水水暖 | 阀门类 | 减压阀 | 个 | DN65 公称压力1.6MPa
给排水水暖 | 阀门类 | 减压阀 | 个 | DN80 公称压力1.6MPa
给排水水暖 | 阀门类 | 减压阀 | 个 | DN100 公称压力1.6MPa
给排水水暖 | 阀门类 | 自动排气阀 | 个 | DN15 公称压力1.6MPa
给排水水暖 | 阀门类 | 自动排气阀 | 个 | DN20 公称压力1.6MPa
给排水水暖 | 阀门类 | 自动排气阀 | 个 | DN25 公称压力1.6MPa
给排水水暖 | 阀门类 | 温控阀 | 个 | DN65 公称压力1.6MPa
给排水水暖 | 阀门类 | 温控阀 | 个 | DN100 公称压力1.6MPa
给排水水暖 | 阀门类 | 恒温控制阀 | 个 | DN15 公称压力1.6MPa
给排水水暖 | 阀门类 | 恒温控制阀 | 个 | DN20 公称压力1.6MPa
给排水水暖 | 阀门类 | 恒温控制阀 | 个 | DN25 公称压力1.6MPa
给排水水暖 | 阀门类 | 100X型液压水位控制阀 | 个 | DN25 公称压力1.6MPa
给排水水暖 | 阀门类 | 100X型液压水位控制阀 | 个 | DN32 公称压力1.6MPa
给排水水暖 | 阀门类 | 100X型液压水位控制阀 | 个 | DN40 公称压力1.6MPa
给排水水暖 | 阀门类 | 100X型液压水位控制阀 | 个 | DN50 公称压力1.6MPa
给排水水暖 | 阀门类 | 100X型液压水位控制阀 | 个 | DN65 公称压力1.6MPa
给排水水暖 | 阀门类 | 100X型液压水位控制阀 | 个 | DN80 公称压力1.6MPa
给排水水暖 | 阀门类 | 100X型液压水位控制阀 | 个 | DN100 公称压力1.6MPa
给排水水暖 | 阀门类 | 100X型液压水位控制阀 | 个 | DN150 公称压力1.6MPa
给排水水暖 | 阀门类 | 100X型液压水位控制阀 | 个 | DN50 公称压力1.6MPa
给排水水暖 | 阀门类 | 杠杆式浮球阀 | 个 | DN50 公称压力1.6MPa
给排水水暖 | 阀门类 | 杠杆式浮球阀 | 个 | DN100 公称压力1.6MPa
给排水水暖 |  | 真空破坏器 | 个 | DN15 公称压力1.6MPa
给排水水暖 |  | 真空破坏器 | 个 | DN20 公称压力1.6MPa
给排水水暖 |  | 真空破坏器 | 个 | DN25 公称压力1.6MPa
给排水水暖 |  | 真空破坏器 | 个 | DN32 公称压力1.6MPa
给排水水暖 |  | 真空破坏器 | 个 | DN40 公称压力1.6MPa
给排水水暖 |  | 真空破坏器 | 个 | DN50 公称压力1.6MPa
给排水水暖 | 温度计 | 双金属温度计 | 个 | DN65 公称压力1.6MPa
给排水水暖 | 温度计 | 双金属温度计 | 个 | DN80 公称压力1.6MPa
给排水水暖 | 温度计 | 双金属温度计 | 个 | DN100 公称压力1.6MPa
给排水水暖 | 阀门类 | 安全阀 | 个 | DN20 公称压力1.6MPa
给排水水暖 | 阀门类 | 安全阀 | 个 | DN25 公称压力1.6MPa
给排水水暖 | 传感器 | 温度传感器 | 个 | DN40 公称压力1.6MPa
给排水水暖 | 传感器 | 温度传感器 | 个 | DN50 公称压力1.6MPa
给排水水暖 | 传感器 | 温度传感器 | 个 | DN150 公称压力1.6MPa
给排水水暖 | 阀门类 | 100X型液压水位控制阀 | 个 | DN25 公称压力1.6MPa
给排水水暖 | 阀门类 | 100X型液压水位控制阀 | 个 | DN100 公称压力1.6MPa
给排水水暖 |  | 旋流防止器 | 个 | DN32 公称压力1.6MPa
给排水水暖 |  | 旋流防止器 | 个 | DN50 公称压力1.6MPa
给排水水暖 |  | 旋流防止器 | 个 | DN65 公称压力1.6MPa
给排水水暖 |  | 旋流防止器 | 个 | DN80 公称压力1.6MPa
给排水水暖 |  | 旋流防止器 | 个 | DN100 公称压力1.6MPa
给排水水暖 |  | 旋流防止器 | 个 | DN150 公称压力1.6MPa
给排水水暖 | 伸缩节 | 不锈钢波纹伸缩节 | 个 | DN25 公称压力1.6MPa
给排水水暖 | 伸缩节 | 不锈钢波纹伸缩节 | 个 | DN32 公称压力1.6MPa
给排水水暖 | 伸缩节 | 不锈钢波纹伸缩节 | 个 | DN40 公称压力1.6MPa
给排水水暖 | 伸缩节 | 不锈钢波纹伸缩节 | 个 | DN50 公称压力1.6MPa
给排水水暖 | 伸缩节 | 不锈钢波纹伸缩节 | 个 | DN65 公称压力1.6MPa
给排水水暖 | 伸缩节 | 不锈钢波纹伸缩节 | 个 | DN80 公称压力1.6MPa
给排水水暖 | 伸缩节 | 不锈钢波纹伸缩节 | 个 | DN100 公称压力1.6MPa
给排水水暖 | 伸缩节 | 不锈钢波纹伸缩节 | 个 | DN125 公称压力1.6MPa
给排水水暖 | 伸缩节 | 不锈钢波纹伸缩节 | 个 | DN150 公称压力1.6MPa
给排水水暖 | 伸缩节 | 不锈钢波纹伸缩节 | 个 | DN200 公称压力1.6MPa
给排水水暖 | 伸缩节 | 不锈钢波纹伸缩节 | 个 | DN250 公称压力1.6MPa
给排水水暖 | 仪表 | 压力表 | 个 | /
给排水水暖 | 仪表 | 压力表表弯 | 个 | /
给排水水暖 | 阀门类 | 静态平衡阀 | 个 | DN32 公称压力1.6MPa
给排水水暖 | 阀门类 | 静态平衡阀 | 个 | DN40 公称压力1.6MPa
给排水水暖 | 阀门类 | 静态平衡阀 | 个 | DN50 公称压力1.6MPa
给排水水暖 | 阀门类 | 静态平衡阀 | 个 | DN65 公称压力1.6MPa
给排水水暖 | 阀门类 | 静态平衡阀 | 个 | DN80 公称压力1.6MPa
给排水水暖 | 阀门类 | 对夹式蝶阀 | 个 | DN80 公称压力1.6MPa
给排水水暖 | 阀门类 | 对夹式蝶阀 | 个 | DN100 公称压力1.6MPa
给排水水暖 | 阀门类 | 对夹式蝶阀 | 个 | DN150 公称压力1.6MPa
给排水水暖 | 阀门类 | 对夹式蝶阀 | 个 | DN200 公称压力1.6MPa
给排水水暖 | 阀门类 | 卡箍式蝶阀 | 个 | DN80 公称压力1.6MPa
给排水水暖 | 阀门类 | 卡箍式蝶阀 | 个 | DN100 公称压力1.6MPa
给排水水暖 | 阀门类 | 卡箍式蝶阀 | 个 | DN150 公称压力1.6MPa
给排水水暖 | 阀门类 | 卡箍式蝶阀 | 个 | DN200 公称压力1.6MPa
给排水水暖 |  | Y型过滤器 | 个 | DN100 公称压力1.6MPa
给排水水暖 |  | Y型过滤器 | 个 | DN80 公称压力1.6MPa
给排水水暖 | 阀门类 | 闸阀 | 个 | DN80 公称压力1.6MPa
给排水水暖 | 阀门类 | 闸阀 | 个 | DN100 公称压力1.6MPa
给排水水暖 | 阀门类 | 闸阀 | 个 | DN125 公称压力1.6MPa
给排水水暖 | 接头 | 可曲挠橡胶软接头 | 个 | DN100 公称压力1.6MPa
给排水水暖 | 阀门类 | 微阻缓闭式止回阀 | 个 | DN100 公称压力1.6MPa
给排水水暖 | 阀门类 | 自动紧急切断阀 | 个 | DN65，公称压力1.6MPa
给排水水暖 | 阀门类 | 自动紧急切断阀 | 个 | DN32，公称压力1.6MPa
给排水水暖 | 阀门类 | 手动紧急切断阀 | 个 | DN32，公称压力1.6MPa
给排水水暖 | 管材 | PPR冷水管 | 米 | DN20，1.25MPa | 生活冷水供水管道
给排水水暖 | 管材 | PPR冷水管 | 米 | DN25，1.25MPa | 生活冷水供水管道
给排水水暖 | 管材 | PPR冷水管 | 米 | DN32，1.25MPa | 生活冷水供水管道
给排水水暖 | 管材 | PPR冷水管 | 米 | DN40，1.25MPa | 生活冷水供水管道
给排水水暖 | 管材 | PPR冷水管 | 米 | DN50，1.25MPa | 生活冷水供水管道
给排水水暖 | 管材 | PPR冷水管 | 米 | DN63，1.25MPa | 生活冷水供水管道
给排水水暖 | 管材 | PPR冷水管 | 米 | DN75，1.25MPa | 生活冷水供水管道
给排水水暖 | 管材 | PPR冷水管 | 米 | DN90，1.25MPa | 生活冷水供水管道
给排水水暖 | 管材 | PPR热水管 | 米 | DN20，2.0MPa | 病房、卫生间热水管道
给排水水暖 | 管材 | PPR热水管 | 米 | DN25，2.0MPa | 病房、卫生间热水管道
给排水水暖 | 管材 | PPR热水管 | 米 | DN32，2.0MPa | 病房、卫生间热水管道
给排水水暖 | 管材 | PPR热水管 | 米 | DN40，2.0MPa | 病房、卫生间热水管道
给排水水暖 | 管材 | PPR热水管 | 米 | DN50，2.0MPa | 病房、卫生间热水管道
给排水水暖 | 管材 | PPR热水管 | 米 | DN63，2.0MPa | 病房、卫生间热水管道
给排水水暖 | 管材 | PVC排水管 | 米 | DN50 | 室内排污、雨水排放
给排水水暖 | 管材 | PVC排水管 | 米 | DN75 | 室内排污、雨水排放
给排水水暖 | 管材 | PVC排水管 | 米 | DN110 | 室内排污、雨水排放
给排水水暖 | 管材 | PVC排水管 | 米 | DN160 | 室内排污、雨水排放
给排水水暖 | 管材 | PVC排水管 | 米 | DN200 | 室内排污、雨水排放
给排水水暖 | 管材 | UPVC化工管 | 米 | DN20 | 全套 检验科、病理科耐酸碱废液排放
给排水水暖 | 管材 | UPVC化工管 | 米 | DN25 | 全套 检验科、病理科耐酸碱废液排放
给排水水暖 | 管材 | UPVC化工管 | 米 | DN32 | 全套 检验科、病理科耐酸碱废液排放
给排水水暖 | 管材 | UPVC化工管 | 米 | DN40 | 全套 检验科、病理科耐酸碱废液排放
给排水水暖 | 管材 | UPVC化工管 | 米 | DN50 | 全套 检验科、病理科耐酸碱废液排放
给排水水暖 | 管材 | UPVC化工管 | 米 | DN65 | 全套 检验科、病理科耐酸碱废液排放
给排水水暖 | 管材 | UPVC化工管 | 米 | DN80 | 全套 检验科、病理科耐酸碱废液排放
给排水水暖 | 管材 | UPVC化工管 | 米 | DN100 | 全套 检验科、病理科耐酸碱废液排放
给排水水暖 | 管材 | UPVC化工管 | 米 | DN110 | 全套 检验科、病理科耐酸碱废液排放
给排水水暖 | 管材 | PE给水管 | 米 | 1.6MPaDN20(de25) | 室外供水、消防用水
给排水水暖 | 管材 | PE给水管 | 米 | 1.0MPa,DN20(de25) | 室外供水、消防用水
给排水水暖 | 管材 | PE给水管 | 米 | 1.6MPa,DN25(de32) | 室外供水、消防用水
给排水水暖 | 管材 | PE给水管 | 米 | 1.0MPa,DN25(de32) | 室外供水、消防用水
给排水水暖 | 管材 | PE给水管 | 米 | 1.6MPa,DN32(de40) | 室外供水、消防用水
给排水水暖 | 管材 | PE给水管 | 米 | 1.0MPa,DN32(de40) | 室外供水、消防用水
给排水水暖 | 管材 | PE给水管 | 米 | 1.6MPa,DN40(de50) | 室外供水、消防用水
给排水水暖 | 管材 | PE给水管 | 米 | 1.0MPa,DN40(de50) | 室外供水、消防用水
给排水水暖 | 管材 | PE给水管 | 米 | 1.6MPa,DN50(de63) | 室外供水、消防用水
给排水水暖 | 管材 | PE给水管 | 米 | 1.0MPa,DN50(de63) | 室外供水、消防用水
给排水水暖 | 管材 | PE给水管 | 米 | 1.6MPa,DN65(de75) | 室外供水、消防用水
给排水水暖 | 管材 | PE给水管 | 米 | 1.0MPa,DN65(de75) | 室外供水、消防用水
给排水水暖 | 管材 | PE给水管 | 米 | 1.6MPa,DN80(de90) | 室外供水、消防用水
给排水水暖 | 管材 | PE给水管 | 米 | 1.0MPa,DN80(de90) | 室外供水、消防用水
给排水水暖 | 管材 | PE给水管 | 米 | 1.6MPa,DN100(de110) | 室外供水、消防用水
给排水水暖 | 管材 | PE给水管 | 米 | 1.0MPa,DN100(de110) | 室外供水、消防用水
给排水水暖 | 管材 | 塑料波纹管 | 根 | φ20 | 黑白双色 面盆水槽下水连接
给排水水暖 | 管材 | 塑料波纹管 | 根 | φ25 | 黑白双色 面盆水槽下水连接
给排水水暖 | 管材 | 塑料波纹管 | 根 | φ32 | 黑白双色 面盆水槽下水连接
给排水水暖 | 管材 | 塑料波纹管 | 根 | φ40 | 黑白双色 面盆水槽下水连接
给排水水暖 | 管材 | 塑料波纹管 | 根 | φ50 | 黑白双色 面盆水槽下水连接
给排水水暖 | 管材 | 不锈钢编织软管 | 根 | 30cm，铜 | 龙头、马桶进水连接
给排水水暖 | 管材 | 不锈钢编织软管 | 根 | 40cm，铜 | 龙头、马桶进水连接
给排水水暖 | 管材 | 不锈钢编织软管 | 根 | 50cm，铜 | 龙头、马桶进水连接
给排水水暖 | 管材 | 不锈钢编织软管 | 根 | 60cm，铜 | 龙头、马桶进水连接
给排水水暖 | 管材 | 不锈钢编织软管 | 根 | 80cm，铜 | 龙头、马桶进水连接
给排水水暖 | 管材 | 不锈钢编织软管 | 根 | 100cm，铜 | 龙头、马桶进水连接
给排水水暖 | 管材 | 不锈钢编织软管 | 根 | 120cm，铜 | 龙头、马桶进水连接
给排水水暖 | 管材 | 不锈钢编织软管 | 根 | 150cm，铜 | 龙头、马桶进水连接
给排水水暖 | 管材 | 不锈钢编织软管 | 根 | 200cm，铜 | 龙头、马桶进水连接
给排水水暖 | 管材 | 不锈钢编织软管 | 根 | 30cm,不锈钢 | 龙头、马桶进水连接
给排水水暖 | 管材 | 不锈钢编织软管 | 根 | 40cm,不锈钢 | 龙头、马桶进水连接
给排水水暖 | 管材 | 不锈钢编织软管 | 根 | 50cm,不锈钢 | 龙头、马桶进水连接
给排水水暖 | 管材 | 不锈钢编织软管 | 根 | 60cm,不锈钢 | 龙头、马桶进水连接
给排水水暖 | 管材 | 不锈钢编织软管 | 根 | 80cm,不锈钢 | 龙头、马桶进水连接
给排水水暖 | 管材 | 不锈钢编织软管 | 根 | 100cm,不锈钢 | 龙头、马桶进水连接
给排水水暖 | 管材 | 不锈钢编织软管 | 根 | 120cm,不锈钢 | 龙头、马桶进水连接
给排水水暖 | 管材 | 不锈钢编织软管 | 根 | 150cm,不锈钢 | 龙头、马桶进水连接
给排水水暖 | 管材 | 不锈钢编织软管 | 根 | 200cm,不锈钢 | 龙头、马桶进水连接
给排水水暖 | 管材 | 透明钢丝吸水管 | 米 | φ25 | 水泵抽水、临时供水
给排水水暖 | 管材 | 透明钢丝吸水管 | 米 | φ32 | 水泵抽水、临时供水
给排水水暖 | 管材 | 透明钢丝吸水管 | 米 | φ50 | 水泵抽水、临时供水
给排水水暖 | 管材 | 透明钢丝吸水管 | 米 | φ65 | 水泵抽水、临时供水
给排水水暖 | 管材 | 不锈钢波纹软连接 | 米 | 高压 | 设备管道减震连接
给排水水暖 | 管材 | PPR铝塑复合管 | 米 | DN20 | 五层结构 明装供水，抗变形
给排水水暖 | 管材 | PPR铝塑复合管 | 米 | DN25 | 五层结构 明装供水，抗变形
给排水水暖 | 管材 | PPR铝塑复合管 | 米 | DN32 | 五层结构 明装供水，抗变形
给排水水暖 | 管材 | PB地暖 | 米 | DN16 | 地暖、洁净直饮水管路
给排水水暖 | 管材 | PB地暖 | 米 | DN20 | 地暖、洁净直饮水管路
给排水水暖 | 管材 | PB地暖 | 米 | DN25 | 地暖、洁净直饮水管路
给排水水暖 | 管材 | 直饮管 | 米 | DN16 | 地暖、洁净直饮水管路
给排水水暖 | 管材 | 直饮管 | 米 | DN20 | 地暖、洁净直饮水管路
给排水水暖 | 管材 | 直饮管 | 米 | DN25 | 地暖、洁净直饮水管路
给排水水暖 | 管材 | 铸铁排水管 | 米 | DN50 | 楼栋主干排水，耐用抗冲击
给排水水暖 | 管材 | 铸铁排水管 | 米 | DN75 | 楼栋主干排水，耐用抗冲击
给排水水暖 | 管材 | 铸铁排水管 | 米 | DN100 | 楼栋主干排水，耐用抗冲击
给排水水暖 | 管材 | 铸铁排水管 | 米 | DN150 | 楼栋主干排水，耐用抗冲击
给排水水暖 | 管材 | 热镀锌钢管 | 米 | DN15 | 消防主管、室外给水
给排水水暖 | 管材 | 热镀锌钢管 | 米 | DN20 | 消防主管、室外给水
给排水水暖 | 管材 | 热镀锌钢管 | 米 | DN25 | 消防主管、室外给水
给排水水暖 | 管材 | 热镀锌钢管 | 米 | DN32 | 消防主管、室外给水
给排水水暖 | 管材 | 热镀锌钢管 | 米 | DN40 | 消防主管、室外给水
给排水水暖 | 管材 | 热镀锌钢管 | 米 | DN50 | 消防主管、室外给水
给排水水暖 | 管材 | 热镀锌钢管 | 米 | DN65 | 消防主管、室外给水
给排水水暖 | 管材 | 热镀锌钢管 | 米 | DN80 | 消防主管、室外给水
给排水水暖 | 管材 | 热镀锌钢管 | 米 | DN100 | 消防主管、室外给水
给排水水暖 | 管材 | 热镀锌钢管 | 米 | DN15 | 消防主管、室外给水
给排水水暖 | 管材 | 热镀锌钢管 | 米 | DN20 | 消防主管、室外给水
给排水水暖 | 管材 | 热镀锌钢管 | 米 | DN25 | 消防主管、室外给水
给排水水暖 | 管材 | 热镀锌钢管 | 米 | DN32 | 消防主管、室外给水
给排水水暖 | 管材 | 热镀锌钢管 | 米 | DN40 | 消防主管、室外给水
给排水水暖 | 管材 | 热镀锌钢管 | 米 | DN50 | 消防主管、室外给水
给排水水暖 | 管材 | 热镀锌钢管 | 米 | DN65 | 消防主管、室外给水
给排水水暖 | 管材 | 热镀锌钢管 | 米 | DN80 | 消防主管、室外给水
给排水水暖 | 管材 | 热镀锌钢管 | 米 | DN100 | 消防主管、室外给水
给排水水暖 | 管材 | 无缝钢管 | 米 | Φ25×3 | 蒸汽、高压供水管道
给排水水暖 | 管材 | 无缝钢管 | 米 | Φ25×4 | 蒸汽、高压供水管道
给排水水暖 | 管材 | 无缝钢管 | 米 | Φ25×5 | 蒸汽、高压供水管道
给排水水暖 | 管材 | 无缝钢管 | 米 | Φ25×6 | 蒸汽、高压供水管道
给排水水暖 | 管材 | 无缝钢管 | 米 | Φ32×3 | 蒸汽、高压供水管道
给排水水暖 | 管材 | 无缝钢管 | 米 | Φ32×4 | 蒸汽、高压供水管道
给排水水暖 | 管材 | 无缝钢管 | 米 | Φ32×5 | 蒸汽、高压供水管道
给排水水暖 | 管材 | 无缝钢管 | 米 | Φ32×6 | 蒸汽、高压供水管道
给排水水暖 | 管材 | 无缝钢管 | 米 | Φ38×3 | 蒸汽、高压供水管道
给排水水暖 | 管材 | 无缝钢管 | 米 | Φ38×4 | 蒸汽、高压供水管道
给排水水暖 | 管材 | 无缝钢管 | 米 | Φ38×5 | 蒸汽、高压供水管道
给排水水暖 | 管材 | 无缝钢管 | 米 | Φ38×6 | 蒸汽、高压供水管道
给排水水暖 | 管材 | 无缝钢管 | 米 | Φ42×3 | 蒸汽、高压供水管道
给排水水暖 | 管材 | 无缝钢管 | 米 | Φ42×4 | 蒸汽、高压供水管道
给排水水暖 | 管材 | 无缝钢管 | 米 | Φ42×5 | 蒸汽、高压供水管道
给排水水暖 | 管材 | 无缝钢管 | 米 | Φ42×6 | 蒸汽、高压供水管道
给排水水暖 | 管材 | 无缝钢管 | 米 | Φ45×3 | 蒸汽、高压供水管道
给排水水暖 | 管材 | 无缝钢管 | 米 | Φ45×4 | 蒸汽、高压供水管道
给排水水暖 | 管材 | 无缝钢管 | 米 | Φ45×5 | 蒸汽、高压供水管道
给排水水暖 | 管材 | 无缝钢管 | 米 | Φ45×6 | 蒸汽、高压供水管道
给排水水暖 | 管材 | 无缝钢管 | 米 | Φ57×3 | 蒸汽、高压供水管道
给排水水暖 | 管材 | 无缝钢管 | 米 | Φ57×4 | 蒸汽、高压供水管道
给排水水暖 | 管材 | 无缝钢管 | 米 | Φ57×5 | 蒸汽、高压供水管道
给排水水暖 | 管材 | 无缝钢管 | 米 | Φ57×6 | 蒸汽、高压供水管道
给排水水暖 | 管材 | 无缝钢管 | 米 | Φ76×3 | 蒸汽、高压供水管道
给排水水暖 | 管材 | 无缝钢管 | 米 | Φ76×4 | 蒸汽、高压供水管道
给排水水暖 | 管材 | 无缝钢管 | 米 | Φ76×5 | 蒸汽、高压供水管道
给排水水暖 | 管材 | 无缝钢管 | 米 | Φ76×6 | 蒸汽、高压供水管道
给排水水暖 | 管材 | 无缝钢管 | 米 | Φ89×3 | 蒸汽、高压供水管道
给排水水暖 | 管材 | 无缝钢管 | 米 | Φ89×4 | 蒸汽、高压供水管道
给排水水暖 | 管材 | 无缝钢管 | 米 | Φ89×5 | 蒸汽、高压供水管道
给排水水暖 | 管材 | 无缝钢管 | 米 | Φ89×6 | 蒸汽、高压供水管道
给排水水暖 | 管材 | 无缝钢管 | 米 | Φ108×3 | 蒸汽、高压供水管道
给排水水暖 | 管材 | 无缝钢管 | 米 | Φ108×4 | 蒸汽、高压供水管道
给排水水暖 | 管材 | 无缝钢管 | 米 | Φ108×5 | 蒸汽、高压供水管道
给排水水暖 | 管材 | 无缝钢管 | 米 | Φ108×6 | 蒸汽、高压供水管道
给排水水暖 | 管材 | 无缝钢管 | 米 | Φ133×3 | 蒸汽、高压供水管道
给排水水暖 | 管材 | 无缝钢管 | 米 | Φ133×4 | 蒸汽、高压供水管道
给排水水暖 | 管材 | 无缝钢管 | 米 | Φ133×5 | 蒸汽、高压供水管道
给排水水暖 | 管材 | 无缝钢管 | 米 | Φ133×6 | 蒸汽、高压供水管道
给排水水暖 | 管材 | 无缝钢管 | 米 | Φ159×3 | 蒸汽、高压供水管道
给排水水暖 | 管材 | 无缝钢管 | 米 | Φ159×4 | 蒸汽、高压供水管道
给排水水暖 | 管材 | 无缝钢管 | 米 | Φ159×5 | 蒸汽、高压供水管道
给排水水暖 | 管材 | 无缝钢管 | 米 | Φ159×6 | 蒸汽、高压供水管道
给排水水暖 | 管材 | 304不锈钢水管 | 米 | Φ25×1.5 | 医用气体、无菌纯水管道
给排水水暖 | 管材 | 304不锈钢水管 | 米 | Φ32×1.5 | 医用气体、无菌纯水管道
给排水水暖 | 管材 | 304不锈钢水管 | 米 | Φ32×2.0 | 医用气体、无菌纯水管道
给排水水暖 | 管材 | 304不锈钢水管 | 米 | Φ38×1.5 | 医用气体、无菌纯水管道
给排水水暖 | 管材 | 304不锈钢水管 | 米 | Φ38×2.0 | 医用气体、无菌纯水管道
给排水水暖 | 管材 | 304不锈钢水管 | 米 | Φ42×1.5 | 医用气体、无菌纯水管道
给排水水暖 | 管材 | 304不锈钢水管 | 米 | Φ42×2.0 | 医用气体、无菌纯水管道
给排水水暖 | 管材 | 304不锈钢水管 | 米 | Φ45×1.5 | 医用气体、无菌纯水管道
给排水水暖 | 管材 | 304不锈钢水管 | 米 | Φ45×2.0 | 医用气体、无菌纯水管道
给排水水暖 | 管材 | 304不锈钢水管 | 米 | Φ51×1.5 | 医用气体、无菌纯水管道
给排水水暖 | 管材 | 304不锈钢水管 | 米 | Φ51×2.0 | 医用气体、无菌纯水管道
给排水水暖 | 管材 | 304不锈钢水管 | 米 | Φ57×2.0 | 医用气体、无菌纯水管道
给排水水暖 | 管材 | 304不锈钢水管 | 米 | Φ57×2.5 | 医用气体、无菌纯水管道
给排水水暖 | 管材 | 304不锈钢水管 | 米 | Φ63×2.0 | 医用气体、无菌纯水管道
给排水水暖 | 管材 | 304不锈钢水管 | 米 | Φ63×2.5 | 医用气体、无菌纯水管道
给排水水暖 | 管材 | 304不锈钢水管 | 米 | Φ76×2.0 | 医用气体、无菌纯水管道
给排水水暖 | 管材 | 304不锈钢水管 | 米 | Φ76×2.5 | 医用气体、无菌纯水管道
给排水水暖 | 管材 | 304不锈钢水管 | 米 | Φ76×3.0 | 医用气体、无菌纯水管道
给排水水暖 | PPR | 管件PPR 等径直接 | 个 | DN20 | 同规格直管对接
给排水水暖 | PPR | 管件PPR 等径直接 | 个 | DN25 | 同规格直管对接
给排水水暖 | PPR | 管件PPR 等径直接 | 个 | DN32 | 同规格直管对接
给排水水暖 | PPR | 管件PPR 等径直接 | 个 | DN40 | 同规格直管对接
给排水水暖 | PPR | 管件PPR 等径直接 | 个 | DN50 | 同规格直管对接
给排水水暖 | PPR | 管件PPR 等径直接 | 个 | DN63 | 同规格直管对接
给排水水暖 | PPR | 管件PPR 等径直接 | 个 | DN75 | 同规格直管对接
给排水水暖 | PPR | 管件PPR 等径直接 | 个 | DN90 | 同规格直管对接
给排水水暖 | PPR | 管件PPR 弯头 | 个 | DN20 45° | 管道转向连接
给排水水暖 | PPR | 管件PPR 弯头 | 个 | DN25 45° | 管道转向连接
给排水水暖 | PPR | 管件PPR 弯头 | 个 | DN32 45° | 管道转向连接
给排水水暖 | PPR | 管件PPR 弯头 | 个 | DN40 45° | 管道转向连接
给排水水暖 | PPR | 管件PPR 弯头 | 个 | DN50 45° | 管道转向连接
给排水水暖 | PPR | 管件PPR 弯头 | 个 | DN63 45° | 管道转向连接
给排水水暖 | PPR | 管件PPR 弯头 | 个 | DN75 45° | 管道转向连接
给排水水暖 | PPR | 管件PPR 弯头 | 个 | DN90 45° | 管道转向连接
给排水水暖 | PPR | 管件PPR 弯头 | 个 | DN20 90° | 管道转向连接
给排水水暖 | PPR | 管件PPR 弯头 | 个 | DN25 90° | 管道转向连接
给排水水暖 | PPR | 管件PPR 弯头 | 个 | DN32 90° | 管道转向连接
给排水水暖 | PPR | 管件PPR 弯头 | 个 | DN40 90° | 管道转向连接
给排水水暖 | PPR | 管件PPR 弯头 | 个 | DN50 90° | 管道转向连接
给排水水暖 | PPR | 管件PPR 弯头 | 个 | DN63 90° | 管道转向连接
给排水水暖 | PPR | 管件PPR 弯头 | 个 | DN75 90° | 管道转向连接
给排水水暖 | PPR | 管件PPR 弯头 | 个 | DN90 90° | 管道转向连接
给排水水暖 | PPR | 管件PPR 三通 | 个 | DN20 | 管路分支分流
给排水水暖 | PPR | 管件PPR 三通 | 个 | DN25 | 管路分支分流
给排水水暖 | PPR | 管件PPR 三通 | 个 | DN32 | 管路分支分流
给排水水暖 | PPR | 管件PPR 三通 | 个 | DN40 | 管路分支分流
给排水水暖 | PPR | 管件PPR 三通 | 个 | DN50 | 管路分支分流
给排水水暖 | PPR | 管件PPR 三通 | 个 | DN63 | 管路分支分流
给排水水暖 | PPR | 管件PPR 三通 | 个 | DN75 | 管路分支分流
给排水水暖 | PPR | 管件PPR 三通 | 个 | DN90 | 管路分支分流
给排水水暖 | PPR | 管件PPR 三通 | 个 | DN20 | 管路分支分流
给排水水暖 | PPR | 管件PPR 三通 | 个 | DN25 | 管路分支分流
给排水水暖 | PPR | 管件PPR 三通 | 个 | DN32 | 管路分支分流
给排水水暖 | PPR | 管件PPR 三通 | 个 | DN40 | 管路分支分流
给排水水暖 | PPR | 管件PPR 三通 | 个 | DN50 | 管路分支分流
给排水水暖 | PPR | 管件PPR 三通 | 个 | DN63 | 管路分支分流
给排水水暖 | PPR | 管件PPR 三通 | 个 | DN75 | 管路分支分流
给排水水暖 | PPR | 管件PPR 三通 | 个 | DN90 | 管路分支分流
给排水水暖 | PPR | 管件PPR 内丝接头 | 个 | DN20×1/2 | 外接龙头、金属阀门
给排水水暖 | PPR | 管件PPR 内丝接头 | 个 | DN25×1/2 | 外接龙头、金属阀门
给排水水暖 | PPR | 管件PPR 内丝接头 | 个 | DN32×1/2 | 外接龙头、金属阀门
给排水水暖 | PPR | 管件PPR 内丝接头 | 个 | DN40×1/2 | 外接龙头、金属阀门
给排水水暖 | PPR | 管件PPR 内丝接头 | 个 | DN50×1/2 | 外接龙头、金属阀门
给排水水暖 | PPR | 管件PPR 内丝接头 | 个 | DN20×1/2 | 外接龙头、金属阀门
给排水水暖 | PPR | 管件PPR 内丝接头 | 个 | DN25×1/2 | 外接龙头、金属阀门
给排水水暖 | PPR | 管件PPR 内丝接头 | 个 | DN32×1/2 | 外接龙头、金属阀门
给排水水暖 | PPR | 管件PPR 内丝接头 | 个 | DN40×1/2 | 外接龙头、金属阀门
给排水水暖 | PPR | 管件PPR 内丝接头 | 个 | DN50×1/2 | 外接龙头、金属阀门
给排水水暖 | PPR | 管件PPR 内丝接头 | 个 | DN20×1/2 | 外接龙头、金属阀门
给排水水暖 | PPR | 管件PPR 内丝接头 | 个 | DN25×1/2 | 外接龙头、金属阀门
给排水水暖 | PPR | 管件PPR 内丝接头 | 个 | DN32×1/2 | 外接龙头、金属阀门
给排水水暖 | PPR | 管件PPR 内丝接头 | 个 | DN40×1/2 | 外接龙头、金属阀门
给排水水暖 | PPR | 管件PPR 内丝接头 | 个 | DN50×1/2 | 外接龙头、金属阀门
给排水水暖 | PPR | 管件PPR 外丝直接 | 个 | DN20×1/2 | 外接金属外螺纹配件
给排水水暖 | PPR | 管件PPR 外丝直接 | 个 | DN25×1/2 | 外接金属外螺纹配件
给排水水暖 | PPR | 管件PPR 外丝直接 | 个 | DN32×1/2 | 外接金属外螺纹配件
给排水水暖 | PPR | 管件PPR 外丝直接 | 个 | DN40×1/2 | 外接金属外螺纹配件
给排水水暖 | PPR | 管件PPR 外丝直接 | 个 | DN50×1/2 | 外接金属外螺纹配件
给排水水暖 | PPR | 管件PPR 外丝弯头 | 个 | DN20×1/2 | 外接金属外螺纹配件
给排水水暖 | PPR | 管件PPR 外丝弯头 | 个 | DN25×1/2 | 外接金属外螺纹配件
给排水水暖 | PPR | 管件PPR 外丝弯头 | 个 | DN32×1/2 | 外接金属外螺纹配件
给排水水暖 | PPR | 管件PPR 外丝弯头 | 个 | DN40×1/2 | 外接金属外螺纹配件
给排水水暖 | PPR | 管件PPR 外丝弯头 | 个 | DN50×1/2 | 外接金属外螺纹配件
给排水水暖 | PPR | 管件PPR 变径直接 | 个 | DN25×20 | 不同管径转接
给排水水暖 | PPR | 管件PPR 变径直接 | 个 | DN32×20 | 不同管径转接
给排水水暖 | PPR | 管件PPR 变径直接 | 个 | DN32×25 | 不同管径转接
给排水水暖 | PPR | 管件PPR 变径直接 | 个 | DN40×20 | 不同管径转接
给排水水暖 | PPR | 管件PPR 变径直接 | 个 | DN40×25 | 不同管径转接
给排水水暖 | PPR | 管件PPR 变径直接 | 个 | DN40×32 | 不同管径转接
给排水水暖 | PPR | 管件PPR 变径直接 | 个 | DN50×20 | 不同管径转接
给排水水暖 | PPR | 管件PPR 变径直接 | 个 | DN50×25 | 不同管径转接
给排水水暖 | PPR | 管件PPR 变径直接 | 个 | DN50×32 | 不同管径转接
给排水水暖 | PPR | 管件PPR 变径直接 | 个 | DN50×40 | 不同管径转接
给排水水暖 | PPR | 管件PPR 变径直接 | 个 | DN63×32 | 不同管径转接
给排水水暖 | PPR | 管件PPR 变径直接 | 个 | DN63×40 | 不同管径转接
给排水水暖 | PPR | 管件PPR 变径直接 | 个 | DN63×50 | 不同管径转接
给排水水暖 | PPR | 管件PPR 变径三通 | 个 | DN25×20 | 不同管径转接
给排水水暖 | PPR | 管件PPR 变径三通 | 个 | DN32×20 | 不同管径转接
给排水水暖 | PPR | 管件PPR 变径三通 | 个 | DN32×25 | 不同管径转接
给排水水暖 | PPR | 管件PPR 变径三通 | 个 | DN40×20 | 不同管径转接
给排水水暖 | PPR | 管件PPR 变径三通 | 个 | DN40×25 | 不同管径转接
给排水水暖 | PPR | 管件PPR 变径三通 | 个 | DN40×32 | 不同管径转接
给排水水暖 | PPR | 管件PPR 变径三通 | 个 | DN50×20 | 不同管径转接
给排水水暖 | PPR | 管件PPR 变径三通 | 个 | DN50×25 | 不同管径转接
给排水水暖 | PPR | 管件PPR 变径三通 | 个 | DN50×32 | 不同管径转接
给排水水暖 | PPR | 管件PPR 变径三通 | 个 | DN50×40 | 不同管径转接
给排水水暖 | PPR | 管件PPR 变径三通 | 个 | DN63×32 | 不同管径转接
给排水水暖 | PPR | 管件PPR 变径三通 | 个 | DN63×40 | 不同管径转接
给排水水暖 | PPR | 管件PPR 变径三通 | 个 | DN63×50 | 不同管径转接
给排水水暖 | PPR | 管件PPR 管堵帽 | 个 | DN20 | 管道端头临时封堵
给排水水暖 | PPR | 管件PPR 管堵帽 | 个 | DN25 | 管道端头临时封堵
给排水水暖 | PPR | 管件PPR 管堵帽 | 个 | DN32 | 管道端头临时封堵
给排水水暖 | PPR | 管件PPR 管堵帽 | 个 | DN40 | 管道端头临时封堵
给排水水暖 | PPR | 管件PPR 管堵帽 | 个 | DN50 | 管道端头临时封堵
给排水水暖 | PPR | 管件PPR 管堵帽 | 个 | DN63 | 管道端头临时封堵
给排水水暖 | PPR | 管件PPR 管堵帽 | 个 | DN75 | 管道端头临时封堵
给排水水暖 | PPR | 管件PPR 管堵帽 | 个 | DN90 | 管道端头临时封堵
给排水水暖 | PPR | PPR 活接球阀 | 个 | DN20 | 可拆卸水路总开关
给排水水暖 | PPR | PPR 活接球阀 | 个 | DN25 | 可拆卸水路总开关
给排水水暖 | PPR | PPR 活接球阀 | 个 | DN32 | 可拆卸水路总开关
给排水水暖 | PPR | PPR 活接球阀 | 个 | DN40 | 可拆卸水路总开关
给排水水暖 | PPR | PPR 活接球阀 | 个 | DN50 | 可拆卸水路总开关
给排水水暖 | PPR | PPR 活接球阀 | 个 | DN63 | 可拆卸水路总开关
给排水水暖 | PPR | 管件PPR 截止阀 | 个 | DN20 | 小管路水流切断
给排水水暖 | PPR | 管件PPR 截止阀 | 个 | DN25 | 小管路水流切断
给排水水暖 | PPR | 管件PPR 截止阀 | 个 | DN32 | 小管路水流切断
给排水水暖 | PPR | 管件PPR 截止阀 | 个 | DN40 | 小管路水流切断
给排水水暖 | PPR | 管件PPR 截止阀 | 个 | DN50 | 小管路水流切断
给排水水暖 | PPR | 管件PPR 截止阀 | 个 | DN63 | 小管路水流切断
给排水水暖 | PPR | 管件PPR 通用阀门 | 个 | DN20 | 普通水路开关控制
给排水水暖 | PPR | 管件PPR 通用阀门 | 个 | DN25 | 普通水路开关控制
给排水水暖 | PPR | 管件PPR 通用阀门 | 个 | DN32 | 普通水路开关控制
给排水水暖 | PPR | 管件PPR 通用阀门 | 个 | DN40 | 普通水路开关控制
给排水水暖 | PPR | 管件PPR 通用阀门 | 个 | DN50 | 普通水路开关控制
给排水水暖 | PPR | 管件PPR 通用阀门 | 个 | DN63 | 普通水路开关控制
给排水水暖 | PPR | 管件PPR 内牙异径三通 | 个 | DN25×20 | 分支外接金属配件
给排水水暖 | PPR | 管件PPR 内牙异径三通 | 个 | DN32×20 | 分支外接金属配件
给排水水暖 | PPR | 管件 PPR 双活接球阀 | 个 | DN20 | 两端活接，方便拆卸维修
给排水水暖 | PPR | 管件 PPR 双活接球阀 | 个 | DN25 | 两端活接，方便拆卸维修
给排水水暖 | PPR | 管件 PPR 双活接球阀 | 个 | DN32 | 两端活接，方便拆卸维修
给排水水暖 | PPR | 管件 PPR 双活接球阀 | 个 | DN40 | 两端活接，方便拆卸维修
给排水水暖 | PPR | 管件 PPR 双活接球阀 | 个 | DN50 | 两端活接，方便拆卸维修
给排水水暖 | PPR | 管件 PPR 过桥弯 | 个 | DN20 | 管道交叉避让
给排水水暖 | PPR | 管件 PPR 过桥弯 | 个 | DN25 | 管道交叉避让
给排水水暖 | PPR | 管件 PPR 过桥弯 | 个 | DN32 | 管道交叉避让
给排水水暖 | PPR | 管件 PPR 塑料管卡 | 个 | DN20 | 墙面、吊顶固定水管
给排水水暖 | PPR | 管件 PPR 塑料管卡 | 个 | DN25 | 墙面、吊顶固定水管
给排水水暖 | PPR | 管件 PPR 塑料管卡 | 个 | DN32 | 墙面、吊顶固定水管
给排水水暖 | PVC/PE | 管件 PVC 直接弯头三通 | 个 | DN50，直接 | 排水管路拼接
给排水水暖 | PVC/PE | 管件 PVC 直接弯头三通 | 个 | DN50，弯头 | 排水管路拼接
给排水水暖 | PVC/PE | 管件 PVC 直接弯头三通 | 个 | DN50，三通 | 排水管路拼接
给排水水暖 | PVC/PE | 管件 PVC 直接弯头三通 | 个 | DN75，直接 | 排水管路拼接
给排水水暖 | PVC/PE | 管件 PVC 直接弯头三通 | 个 | DN75，弯头 | 排水管路拼接
给排水水暖 | PVC/PE | 管件 PVC 直接弯头三通 | 个 | DN75，三通 | 排水管路拼接
给排水水暖 | PVC/PE | 管件 PVC 直接弯头三通 | 个 | DN110，直接 | 排水管路拼接
给排水水暖 | PVC/PE | 管件 PVC 直接弯头三通 | 个 | DN110，弯头 | 排水管路拼接
给排水水暖 | PVC/PE | 管件 PVC 直接弯头三通 | 个 | DN110，三通 | 排水管路拼接
给排水水暖 | PVC/PE | 管件 PVC 直接弯头三通 | 个 | DN160，直接 | 排水管路拼接
给排水水暖 | PVC/PE | 管件 PVC 直接弯头三通 | 个 | DN160，弯头 | 排水管路拼接
给排水水暖 | PVC/PE | 管件 PVC 直接弯头三通 | 个 | DN160，三通 | 排水管路拼接
给排水水暖 | PVC/PE | 管件 PVC 直接弯头三通 | 个 | DN200，直接 | 排水管路拼接
给排水水暖 | PVC/PE | 管件 PVC 直接弯头三通 | 个 | DN200，弯头 | 排水管路拼接
给排水水暖 | PVC/PE | 管件 PVC 直接弯头三通 | 个 | DN200，三通 | 排水管路拼接
给排水水暖 | PVC/PE | 管件 PVC 存水弯 | 个 | DN50，带检修口 | 下水防臭水封
给排水水暖 | PVC/PE | 管件 PVC 存水弯 | 个 | DN50，不带检修口 | 下水防臭水封
给排水水暖 | PVC/PE | 管件 PVC 存水弯 | 个 | DN75，带检修口 | 下水防臭水封
给排水水暖 | PVC/PE | 管件 PVC 存水弯 | 个 | DN75，不带检修口 | 下水防臭水封
给排水水暖 | PVC/PE | 管件 PVC 存水弯 | 个 | DN110，带检修口 | 下水防臭水封
给排水水暖 | PVC/PE | 管件 PVC 存水弯 | 个 | DN110，不带检修口 | 下水防臭水封
给排水水暖 | PVC/PE | 管件 PVC 检修检查口 | 个 | DN50 | 管道堵塞疏通检修
给排水水暖 | PVC/PE | 管件 PVC 检修检查口 | 个 | DN75 | 管道堵塞疏通检修
给排水水暖 | PVC/PE | 管件 PVC 检修检查口 | 个 | DN110 | 管道堵塞疏通检修
给排水水暖 | PVC/PE | 管件 PVC 检修检查口 | 个 | DN160 | 管道堵塞疏通检修
给排水水暖 | PVC/PE | 管件 PVC 管帽 | 个 | DN50 | 排水管道端头封堵
给排水水暖 | PVC/PE | 管件 PVC 管帽 | 个 | DN75 | 排水管道端头封堵
给排水水暖 | PVC/PE | 管件 PVC 管帽 | 个 | DN110 | 排水管道端头封堵
给排水水暖 | PVC/PE | 管件 PVC 管帽 | 个 | DN160 | 排水管道端头封堵
给排水水暖 | PVC/PE | 管件 PVC 专用胶水 | 个 | 100ml 小瓶 | UPVC 管材粘接密封
给排水水暖 | PVC/PE | 管件 PVC 专用胶水 | 个 | 500ml 大瓶 | UPVC 管材粘接密封
给排水水暖 | PVC/PE | 管件 PVC 变径补芯 | 个 | DN110×75 | 排水异径转换
给排水水暖 | PVC/PE | 管件 PVC 变径补芯 | 个 | DN75×50 | 排水异径转换
给排水水暖 | PVC/PE | 管件 PE PE 三通 | 个 | DN20 | PE 供水管道拼接
给排水水暖 | PVC/PE | 管件 PE PE 三通 | 个 | DN25 | PE 供水管道拼接
给排水水暖 | PVC/PE | 管件 PE PE 三通 | 个 | DN32 | PE 供水管道拼接
给排水水暖 | PVC/PE | 管件 PE PE 三通 | 个 | DN40 | PE 供水管道拼接
给排水水暖 | PVC/PE | 管件 PE PE 三通 | 个 | DN50 | PE 供水管道拼接
给排水水暖 | PVC/PE | 管件 PE PE 三通 | 个 | DN65 | PE 供水管道拼接
给排水水暖 | PVC/PE | 管件 PE PE 三通 | 个 | DN80 | PE 供水管道拼接
给排水水暖 | PVC/PE | 管件 PE PE 三通 | 个 | DN100 | PE 供水管道拼接
给排水水暖 | PVC/PE | 管件 PE PE 直通 | 个 | DN20 | PE 供水管道拼接
给排水水暖 | PVC/PE | 管件 PE PE 直通 | 个 | DN25 | PE 供水管道拼接
给排水水暖 | PVC/PE | 管件 PE PE 直通 | 个 | DN32 | PE 供水管道拼接
给排水水暖 | PVC/PE | 管件 PE PE 直通 | 个 | DN40 | PE 供水管道拼接
给排水水暖 | PVC/PE | 管件 PE PE 直通 | 个 | DN50 | PE 供水管道拼接
给排水水暖 | PVC/PE | 管件 PE PE 直通 | 个 | DN65 | PE 供水管道拼接
给排水水暖 | PVC/PE | 管件 PE PE 直通 | 个 | DN80 | PE 供水管道拼接
给排水水暖 | PVC/PE | 管件 PE PE 直通 | 个 | DN100 | PE 供水管道拼接
给排水水暖 | PVC/PE | 管件 PE PE 弯头 | 个 | DN20 | PE 供水管道拼接
给排水水暖 | PVC/PE | 管件 PE PE 弯头 | 个 | DN25 | PE 供水管道拼接
给排水水暖 | PVC/PE | 管件 PE PE 弯头 | 个 | DN32 | PE 供水管道拼接
给排水水暖 | PVC/PE | 管件 PE PE 弯头 | 个 | DN40 | PE 供水管道拼接
给排水水暖 | PVC/PE | 管件 PE PE 弯头 | 个 | DN50 | PE 供水管道拼接
给排水水暖 | PVC/PE | 管件 PE PE 弯头 | 个 | DN65 | PE 供水管道拼接
给排水水暖 | PVC/PE | 管件 PE PE 弯头 | 个 | DN80 | PE 供水管道拼接
给排水水暖 | PVC/PE | 管件 PE PE 弯头 | 个 | DN100 | PE 供水管道拼接
给排水水暖 | PVC/PE | 管件 PE 内外丝直接 | 个 | DN20 | PE 管转金属螺纹
给排水水暖 | PVC/PE | 管件 PE 内外丝直接 | 个 | DN25 | PE 管转金属螺纹
给排水水暖 | PVC/PE | 管件 PE 内外丝直接 | 个 | DN32 | PE 管转金属螺纹
给排水水暖 | PVC/PE | 管件 PE 内外丝直接 | 个 | DN40 | PE 管转金属螺纹
给排水水暖 | PVC/PE | 管件 PE 内外丝直接 | 个 | DN50 | PE 管转金属螺纹
给排水水暖 | PVC/PE | 管件 PE 内外丝直接 | 个 | DN63 | PE 管转金属螺纹
给排水水暖 | PVC/PE | 管件 PE 对接法兰头 | 个 | DN50 | PE 管法兰连接配件
给排水水暖 | PVC/PE | 管件 PE 对接法兰头 | 个 | DN63 | PE 管法兰连接配件
给排水水暖 | PVC/PE | 管件 PE 对接法兰头 | 个 | DN75 | PE 管法兰连接配件
给排水水暖 | PVC/PE | 管件 PE 对接法兰头 | 个 | DN90 | PE 管法兰连接配件
给排水水暖 | PVC/PE | 管件 PE 对接法兰头 | 个 | DN110 | PE 管法兰连接配件
给排水水暖 | PVC/PE | 管件 PE 变径外丝直接 | 个 | DN32×25 | 异径外接金属外丝
给排水水暖 | PVC/PE | 管件 PE 变径外丝直接 | 个 | DN40×32 | 异径外接金属外丝
给排水水暖 | PVC/PE | 管件 PE 内丝三通 | 个 | DN25 | PE 管路分支外接龙头
给排水水暖 | PVC/PE | 管件 PE 内丝三通 | 个 | DN32 | PE 管路分支外接龙头
给排水水暖 | PVC/PE | 管件通用法兰盘 | 个 | 通用法兰盘 DN50，铸铁 | 管道法兰密封连接
给排水水暖 | PVC/PE | 管件通用法兰盘 | 个 | 通用法兰盘 DN60，铸铁 | 管道法兰密封连接
给排水水暖 | PVC/PE | 管件通用法兰盘 | 个 | 通用法兰盘 DN80，铸铁 | 管道法兰密封连接
给排水水暖 | PVC/PE | 管件通用法兰盘 | 个 | 通用法兰盘 DN100，铸铁 | 管道法兰密封连接
给排水水暖 | PVC/PE | 管件通用法兰盘 | 个 | 通用法兰盘 DN125，铸铁 | 管道法兰密封连接
给排水水暖 | PVC/PE | 管件通用法兰盘 | 个 | 通用法兰盘 DN150，铸铁 | 管道法兰密封连接
给排水水暖 | PVC/PE | 管件通用法兰盘 | 个 | 通用法兰盘 DN200，铸铁 | 管道法兰密封连接
给排水水暖 | PVC/PE | 管件通用法兰盘 | 个 | 通用法兰盘 DN50，不锈钢 | 管道法兰密封连接
给排水水暖 | PVC/PE | 管件通用法兰盘 | 个 | 通用法兰盘 DN60，不锈钢 | 管道法兰密封连接
给排水水暖 | PVC/PE | 管件通用法兰盘 | 个 | 通用法兰盘 DN80，不锈钢 | 管道法兰密封连接
给排水水暖 | PVC/PE | 管件通用法兰盘 | 个 | 通用法兰盘 DN100，不锈钢 | 管道法兰密封连接
给排水水暖 | PVC/PE | 管件通用法兰盘 | 个 | 通用法兰盘 DN125，不锈钢 | 管道法兰密封连接
给排水水暖 | PVC/PE | 管件通用法兰盘 | 个 | 通用法兰盘 DN150，不锈钢 | 管道法兰密封连接
给排水水暖 | PVC/PE | 管件通用法兰盘 | 个 | 通用法兰盘 DN200，不锈钢 | 管道法兰密封连接
给排水水暖 | PVC/PE | 管件 304 不锈钢法兰盘 | 个 | 304 不锈钢法兰盘DN50 | 腐蚀、洁净区域专用
给排水水暖 | PVC/PE | 管件 304 不锈钢法兰盘 | 个 | 304 不锈钢法兰盘DN60 | 腐蚀、洁净区域专用
给排水水暖 | PVC/PE | 管件 304 不锈钢法兰盘 | 个 | 304 不锈钢法兰盘DN80 | 腐蚀、洁净区域专用
给排水水暖 | PVC/PE | 管件 304 不锈钢法兰盘 | 个 | 304 不锈钢法兰盘DN100 | 腐蚀、洁净区域专用
给排水水暖 | PVC/PE | 管件 304 不锈钢法兰盘 | 个 | 304 不锈钢法兰盘DN125 | 腐蚀、洁净区域专用
给排水水暖 | PVC/PE | 管件 304 不锈钢法兰盘 | 个 | 304 不锈钢法兰盘DN150 | 腐蚀、洁净区域专用
给排水水暖 | PVC/PE | 管件 304 不锈钢法兰盘 | 个 | 304 不锈钢法兰盘DN200 | 腐蚀、洁净区域专用
给排水水暖 | 阀门类 | 二片 式铜球阀 | 个 | DN15 | 普通水路通断控制
给排水水暖 | 阀门类 | 二片 式铜球阀 | 个 | DN20 | 普通水路通断控制
给排水水暖 | 阀门类 | 二片 式铜球阀 | 个 | DN25 | 普通水路通断控制
给排水水暖 | 阀门类 | 二片 式铜球阀 | 个 | DN32 | 普通水路通断控制
给排水水暖 | 阀门类 | 二片 式铜球阀 | 个 | DN40 | 普通水路通断控制
给排水水暖 | 阀门类 | 二片 式铜球阀 | 个 | DN50 | 普通水路通断控制
给排水水暖 | 阀门类 | 三片式铜球阀 | 个 | DN15 | 普通水路通断控制
给排水水暖 | 阀门类 | 三片式铜球阀 | 个 | DN20 | 普通水路通断控制
给排水水暖 | 阀门类 | 三片式铜球阀 | 个 | DN25 | 普通水路通断控制
给排水水暖 | 阀门类 | 三片式铜球阀 | 个 | DN32 | 普通水路通断控制
给排水水暖 | 阀门类 | 三片式铜球阀 | 个 | DN40 | 普通水路通断控制
给排水水暖 | 阀门类 | 三片式铜球阀 | 个 | DN50 | 普通水路通断控制
给排水水暖 | 阀门类 | 304 不锈钢球阀 | 个 | DN15 | 检验科、耐腐蚀管路
给排水水暖 | 阀门类 | 304 不锈钢球阀 | 个 | DN20 | 检验科、耐腐蚀管路
给排水水暖 | 阀门类 | 304 不锈钢球阀 | 个 | DN25 | 检验科、耐腐蚀管路
给排水水暖 | 阀门类 | 304 不锈钢球阀 | 个 | DN32 | 检验科、耐腐蚀管路
给排水水暖 | 阀门类 | 304 不锈钢球阀 | 个 | DN40 | 检验科、耐腐蚀管路
给排水水暖 | 阀门类 | 304 不锈钢球阀 | 个 | DN50 | 检验科、耐腐蚀管路
给排水水暖 | 阀门类 | 316 不锈钢球阀 | 个 | DN15 | 检验科、耐腐蚀管路
给排水水暖 | 阀门类 | 316 不锈钢球阀 | 个 | DN20 | 检验科、耐腐蚀管路
给排水水暖 | 阀门类 | 316 不锈钢球阀 | 个 | DN25 | 检验科、耐腐蚀管路
给排水水暖 | 阀门类 | 316 不锈钢球阀 | 个 | DN32 | 检验科、耐腐蚀管路
给排水水暖 | 阀门类 | 316 不锈钢球阀 | 个 | DN40 | 检验科、耐腐蚀管路
给排水水暖 | 阀门类 | 316 不锈钢球阀 | 个 | DN50 | 检验科、耐腐蚀管路
给排水水暖 | 阀门类 | 明杆闸阀 | 个 | DN15 | 楼栋主干水路总切断
给排水水暖 | 阀门类 | 明杆闸阀 | 个 | DN20 | 楼栋主干水路总切断
给排水水暖 | 阀门类 | 明杆闸阀 | 个 | DN25 | 楼栋主干水路总切断
给排水水暖 | 阀门类 | 明杆闸阀 | 个 | DN32 | 楼栋主干水路总切断
给排水水暖 | 阀门类 | 明杆闸阀 | 个 | DN40 | 楼栋主干水路总切断
给排水水暖 | 阀门类 | 明杆闸阀 | 个 | DN50 | 楼栋主干水路总切断
给排水水暖 | 阀门类 | 明杆闸阀 | 个 | DN65 | 楼栋主干水路总切断
给排水水暖 | 阀门类 | 明杆闸阀 | 个 | DN80 | 楼栋主干水路总切断
给排水水暖 | 阀门类 | 明杆闸阀 | 个 | DN100 | 楼栋主干水路总切断
给排水水暖 | 阀门类 | 明杆闸阀 | 个 | DN125 | 楼栋主干水路总切断
给排水水暖 | 阀门类 | 明杆闸阀 | 个 | DN150 | 楼栋主干水路总切断
给排水水暖 | 阀门类 | 明杆闸阀 | 个 | DN200 | 楼栋主干水路总切断
给排水水暖 | 阀门类 | 明杆闸阀 | 个 | DN15 | 楼栋主干水路总切断
给排水水暖 | 阀门类 | 明杆闸阀 | 个 | DN20 | 楼栋主干水路总切断
给排水水暖 | 阀门类 | 明杆闸阀 | 个 | DN25 | 楼栋主干水路总切断
给排水水暖 | 阀门类 | 明杆闸阀 | 个 | DN32 | 楼栋主干水路总切断
给排水水暖 | 阀门类 | 明杆闸阀 | 个 | DN40 | 楼栋主干水路总切断
给排水水暖 | 阀门类 | 明杆闸阀 | 个 | DN50 | 楼栋主干水路总切断
给排水水暖 | 阀门类 | 明杆闸阀 | 个 | DN65 | 楼栋主干水路总切断
给排水水暖 | 阀门类 | 明杆闸阀 | 个 | DN80 | 楼栋主干水路总切断
给排水水暖 | 阀门类 | 明杆闸阀 | 个 | DN100 | 楼栋主干水路总切断
给排水水暖 | 阀门类 | 明杆闸阀 | 个 | DN125 | 楼栋主干水路总切断
给排水水暖 | 阀门类 | 明杆闸阀 | 个 | DN150 | 楼栋主干水路总切断
给排水水暖 | 阀门类 | 明杆闸阀 | 个 | DN200 | 楼栋主干水路总切断
给排水水暖 | 阀门类 | 明杆闸阀 | 个 | DN15 | 楼栋主干水路总切断
给排水水暖 | 阀门类 | 明杆闸阀 | 个 | DN20 | 楼栋主干水路总切断
给排水水暖 | 阀门类 | 明杆闸阀 | 个 | DN25 | 楼栋主干水路总切断
给排水水暖 | 阀门类 | 明杆闸阀 | 个 | DN32 | 楼栋主干水路总切断
给排水水暖 | 阀门类 | 明杆闸阀 | 个 | DN40 | 楼栋主干水路总切断
给排水水暖 | 阀门类 | 明杆闸阀 | 个 | DN50 | 楼栋主干水路总切断
给排水水暖 | 阀门类 | 明杆闸阀 | 个 | DN65 | 楼栋主干水路总切断
给排水水暖 | 阀门类 | 明杆闸阀 | 个 | DN80 | 楼栋主干水路总切断
给排水水暖 | 阀门类 | 明杆闸阀 | 个 | DN100 | 楼栋主干水路总切断
给排水水暖 | 阀门类 | 明杆闸阀 | 个 | DN125 | 楼栋主干水路总切断
给排水水暖 | 阀门类 | 明杆闸阀 | 个 | DN150 | 楼栋主干水路总切断
给排水水暖 | 阀门类 | 明杆闸阀 | 个 | DN200 | 楼栋主干水路总切断
给排水水暖 | 阀门类 | 暗杆闸阀 | 个 | DN15 | 楼栋主干水路总切断
给排水水暖 | 阀门类 | 暗杆闸阀 | 个 | DN20 | 楼栋主干水路总切断
给排水水暖 | 阀门类 | 暗杆闸阀 | 个 | DN25 | 楼栋主干水路总切断
给排水水暖 | 阀门类 | 暗杆闸阀 | 个 | DN32 | 楼栋主干水路总切断
给排水水暖 | 阀门类 | 暗杆闸阀 | 个 | DN40 | 楼栋主干水路总切断
给排水水暖 | 阀门类 | 暗杆闸阀 | 个 | DN50 | 楼栋主干水路总切断
给排水水暖 | 阀门类 | 暗杆闸阀 | 个 | DN65 | 楼栋主干水路总切断
给排水水暖 | 阀门类 | 暗杆闸阀 | 个 | DN80 | 楼栋主干水路总切断
给排水水暖 | 阀门类 | 暗杆闸阀 | 个 | DN100 | 楼栋主干水路总切断
给排水水暖 | 阀门类 | 暗杆闸阀 | 个 | DN125 | 楼栋主干水路总切断
给排水水暖 | 阀门类 | 暗杆闸阀 | 个 | DN150 | 楼栋主干水路总切断
给排水水暖 | 阀门类 | 暗杆闸阀 | 个 | DN200 | 楼栋主干水路总切断
给排水水暖 | 阀门类 | 暗杆闸阀 | 个 | DN15 | 楼栋主干水路总切断
给排水水暖 | 阀门类 | 暗杆闸阀 | 个 | DN20 | 楼栋主干水路总切断
给排水水暖 | 阀门类 | 暗杆闸阀 | 个 | DN25 | 楼栋主干水路总切断
给排水水暖 | 阀门类 | 暗杆闸阀 | 个 | DN32 | 楼栋主干水路总切断
给排水水暖 | 阀门类 | 暗杆闸阀 | 个 | DN40 | 楼栋主干水路总切断
给排水水暖 | 阀门类 | 暗杆闸阀 | 个 | DN50 | 楼栋主干水路总切断
给排水水暖 | 阀门类 | 暗杆闸阀 | 个 | DN65 | 楼栋主干水路总切断
给排水水暖 | 阀门类 | 暗杆闸阀 | 个 | DN80 | 楼栋主干水路总切断
给排水水暖 | 阀门类 | 暗杆闸阀 | 个 | DN100 | 楼栋主干水路总切断
给排水水暖 | 阀门类 | 暗杆闸阀 | 个 | DN125 | 楼栋主干水路总切断
给排水水暖 | 阀门类 | 暗杆闸阀 | 个 | DN150 | 楼栋主干水路总切断
给排水水暖 | 阀门类 | 暗杆闸阀 | 个 | DN200 | 楼栋主干水路总切断
给排水水暖 | 阀门类 | 暗杆闸阀 | 个 | DN15 | 楼栋主干水路总切断
给排水水暖 | 阀门类 | 暗杆闸阀 | 个 | DN20 | 楼栋主干水路总切断
给排水水暖 | 阀门类 | 暗杆闸阀 | 个 | DN25 | 楼栋主干水路总切断
给排水水暖 | 阀门类 | 暗杆闸阀 | 个 | DN32 | 楼栋主干水路总切断
给排水水暖 | 阀门类 | 暗杆闸阀 | 个 | DN40 | 楼栋主干水路总切断
给排水水暖 | 阀门类 | 暗杆闸阀 | 个 | DN50 | 楼栋主干水路总切断
给排水水暖 | 阀门类 | 暗杆闸阀 | 个 | DN65 | 楼栋主干水路总切断
给排水水暖 | 阀门类 | 暗杆闸阀 | 个 | DN80 | 楼栋主干水路总切断
给排水水暖 | 阀门类 | 暗杆闸阀 | 个 | DN100 | 楼栋主干水路总切断
给排水水暖 | 阀门类 | 暗杆闸阀 | 个 | DN125 | 楼栋主干水路总切断
给排水水暖 | 阀门类 | 暗杆闸阀 | 个 | DN150 | 楼栋主干水路总切断
给排水水暖 | 阀门类 | 暗杆闸阀 | 个 | DN200 | 楼栋主干水路总切断
给排水水暖 | 阀门类 | 浮球阀 | 个 | DN15 | 水箱自动水位控制
给排水水暖 | 阀门类 | 浮球阀 | 个 | DN20 | 水箱自动水位控制
给排水水暖 | 阀门类 | 浮球阀 | 个 | DN25 | 水箱自动水位控制
给排水水暖 | 阀门类 | 浮球阀 | 个 | DN32 | 水箱自动水位控制
给排水水暖 | 阀门类 | 浮球阀 | 个 | DN40 | 水箱自动水位控制
给排水水暖 | 阀门类 | 浮球阀 | 个 | DN15 | 水箱自动水位控制
给排水水暖 | 阀门类 | 浮球阀 | 个 | DN20 | 水箱自动水位控制
给排水水暖 | 阀门类 | 浮球阀 | 个 | DN25 | 水箱自动水位控制
给排水水暖 | 阀门类 | 浮球阀 | 个 | DN32 | 水箱自动水位控制
给排水水暖 | 阀门类 | 浮球阀 | 个 | DN40 | 水箱自动水位控制
给排水水暖 | 阀门类 | 管道电磁阀 | 个 | DN15，AC220V 常闭 | 开水器、感应小便斗控水
给排水水暖 | 阀门类 | 管道电磁阀 | 个 | DN15，DC24V 常闭 | 开水器、感应小便斗控水
给排水水暖 | 阀门类 | 管道电磁阀 | 个 | DN20，AC220V 常闭 | 开水器、感应小便斗控水
给排水水暖 | 阀门类 | 管道电磁阀 | 个 | DN20，DC24V 常闭 | 开水器、感应小便斗控水
给排水水暖 | 阀门类 | 管道电磁阀 | 个 | DN25，AC220V 常闭 | 开水器、感应小便斗控水
给排水水暖 | 阀门类 | 管道电磁阀 | 个 | DN25，DC24V 常闭 | 开水器、感应小便斗控水
给排水水暖 | 阀门类 | 管道电磁阀 | 个 | DN15，AC220V 常开 | 开水器、感应小便斗控水
给排水水暖 | 阀门类 | 管道电磁阀 | 个 | DN15，DC24V 常开 | 开水器、感应小便斗控水
给排水水暖 | 阀门类 | 管道电磁阀 | 个 | DN20，AC220V 常开 | 开水器、感应小便斗控水
给排水水暖 | 阀门类 | 管道电磁阀 | 个 | DN20，DC24V 常开 | 开水器、感应小便斗控水
给排水水暖 | 阀门类 | 管道电磁阀 | 个 | DN25，AC220V 常开 | 开水器、感应小便斗控水
给排水水暖 | 阀门类 | 管道电磁阀 | 个 | DN25，DC24V 常开 | 开水器、感应小便斗控水
给排水水暖 | 阀门类 | J41W不锈钢截止阀 | 个 | DN15 | 管路精细截流
给排水水暖 | 阀门类 | J41W不锈钢截止阀 | 个 | DN20 | 管路精细截流
给排水水暖 | 阀门类 | J41W不锈钢截止阀 | 个 | DN25 | 管路精细截流
给排水水暖 | 阀门类 | J41W不锈钢截止阀 | 个 | DN32 | 管路精细截流
给排水水暖 | 阀门类 | J41W不锈钢截止阀 | 个 | DN40 | 管路精细截流
给排水水暖 | 阀门类 | J41W不锈钢截止阀 | 个 | DN50 | 管路精细截流
给排水水暖 | 阀门类 | J41W不锈钢截止阀 | 个 | DN65 | 管路精细截流
给排水水暖 | 阀门类 | J41W不锈钢截止阀 | 个 | DN80 | 管路精细截流
给排水水暖 | 阀门类 | 铸钢法兰截止阀 | 个 | DN50 | 大型主管道切断
给排水水暖 | 阀门类 | 铸钢法兰截止阀 | 个 | DN65 | 大型主管道切断
给排水水暖 | 阀门类 | 铸钢法兰截止阀 | 个 | DN80 | 大型主管道切断
给排水水暖 | 阀门类 | 铸钢法兰截止阀 | 个 | DN100 | 大型主管道切断
给排水水暖 | 阀门类 | 铸钢法兰截止阀 | 个 | DN125 | 大型主管道切断
给排水水暖 | 阀门类 | 铸钢法兰截止阀 | 个 | DN150 | 大型主管道切断
给排水水暖 | 阀门类 | 铸钢法兰截止阀 | 个 | DN200 | 大型主管道切断
给排水水暖 | 阀门类 | 可调式减压阀 | 个 | DN15 | 稳定管路水压
给排水水暖 | 阀门类 | 可调式减压阀 | 个 | DN20 | 稳定管路水压
给排水水暖 | 阀门类 | 可调式减压阀 | 个 | DN25 | 稳定管路水压
给排水水暖 | 阀门类 | 可调式减压阀 | 个 | DN32 | 稳定管路水压
给排水水暖 | 阀门类 | 可调式减压阀 | 个 | DN40 | 稳定管路水压
给排水水暖 | 阀门类 | 可调式减压阀 | 个 | DN50 | 稳定管路水压
给排水水暖 | 阀门类 | 蒸汽疏水阀 | 个 | DN25 热静力 | 蒸汽管道排水除水
给排水水暖 | 阀门类 | 蒸汽疏水阀 | 个 | DN25 热动力 | 蒸汽管道排水除水
给排水水暖 | 阀门类 | 蒸汽疏水阀 | 个 | DN32 热静力 | 蒸汽管道排水除水
给排水水暖 | 阀门类 | 蒸汽疏水阀 | 个 | DN32 热动力 | 蒸汽管道排水除水
给排水水暖 | 阀门类 | 蒸汽疏水阀 | 个 | DN40 热静力 | 蒸汽管道排水除水
给排水水暖 | 阀门类 | 蒸汽疏水阀 | 个 | DN40 热动力 | 蒸汽管道排水除水
给排水水暖 | 阀门类 | 冷热标识角阀 | 个 | DN15 铜 | 马桶、面盆进水控制
给排水水暖 | 阀门类 | 冷热标识角阀 | 个 | DN15 不锈钢 | 马桶、面盆进水控制
给排水水暖 | 阀门类 | 对夹蝶阀 | 个 | DN65 | 大型给排水管路开关
给排水水暖 | 阀门类 | 对夹蝶阀 | 个 | DN80 | 大型给排水管路开关
给排水水暖 | 阀门类 | 对夹蝶阀 | 个 | DN100 | 大型给排水管路开关
给排水水暖 | 阀门类 | 对夹蝶阀 | 个 | DN125 | 大型给排水管路开关
给排水水暖 | 阀门类 | 对夹蝶阀 | 个 | DN150 | 大型给排水管路开关
给排水水暖 | 阀门类 | 对夹蝶阀 | 个 | DN200 | 大型给排水管路开关
给排水水暖 | 阀门类 | 对夹蝶阀 | 个 | DN250 | 大型给排水管路开关
给排水水暖 | 阀门类 | 对夹蝶阀 | 个 | DN300 | 大型给排水管路开关
给排水水暖 | 阀门类 | 对夹蝶阀 | 个 | DN65 | 大型给排水管路开关
给排水水暖 | 阀门类 | 对夹蝶阀 | 个 | DN80 | 大型给排水管路开关
给排水水暖 | 阀门类 | 对夹蝶阀 | 个 | DN100 | 大型给排水管路开关
给排水水暖 | 阀门类 | 对夹蝶阀 | 个 | DN125 | 大型给排水管路开关
给排水水暖 | 阀门类 | 对夹蝶阀 | 个 | DN150 | 大型给排水管路开关
给排水水暖 | 阀门类 | 对夹蝶阀 | 个 | DN200 | 大型给排水管路开关
给排水水暖 | 阀门类 | 对夹蝶阀 | 个 | DN250 | 大型给排水管路开关
给排水水暖 | 阀门类 | 对夹蝶阀 | 个 | DN300 | 大型给排水管路开关
给排水水暖 | 阀门类 | 法兰蝶阀 | 个 | DN65 | 大型给排水管路开关
给排水水暖 | 阀门类 | 法兰蝶阀 | 个 | DN80 | 大型给排水管路开关
给排水水暖 | 阀门类 | 法兰蝶阀 | 个 | DN100 | 大型给排水管路开关
给排水水暖 | 阀门类 | 法兰蝶阀 | 个 | DN125 | 大型给排水管路开关
给排水水暖 | 阀门类 | 法兰蝶阀 | 个 | DN150 | 大型给排水管路开关
给排水水暖 | 阀门类 | 法兰蝶阀 | 个 | DN200 | 大型给排水管路开关
给排水水暖 | 阀门类 | 法兰蝶阀 | 个 | DN250 | 大型给排水管路开关
给排水水暖 | 阀门类 | 法兰蝶阀 | 个 | DN300 | 大型给排水管路开关
给排水水暖 | 阀门类 | 法兰蝶阀 | 个 | DN65 | 大型给排水管路开关
给排水水暖 | 阀门类 | 法兰蝶阀 | 个 | DN80 | 大型给排水管路开关
给排水水暖 | 阀门类 | 法兰蝶阀 | 个 | DN100 | 大型给排水管路开关
给排水水暖 | 阀门类 | 法兰蝶阀 | 个 | DN125 | 大型给排水管路开关
给排水水暖 | 阀门类 | 法兰蝶阀 | 个 | DN150 | 大型给排水管路开关
给排水水暖 | 阀门类 | 法兰蝶阀 | 个 | DN200 | 大型给排水管路开关
给排水水暖 | 阀门类 | 法兰蝶阀 | 个 | DN250 | 大型给排水管路开关
给排水水暖 | 阀门类 | 法兰蝶阀 | 个 | DN300 | 大型给排水管路开关
给排水水暖 | 阀门类 | 止回单向阀 | 个 | DN15 | 防止水回流倒灌
给排水水暖 | 阀门类 | 止回单向阀 | 个 | DN20 | 防止水回流倒灌
给排水水暖 | 阀门类 | 止回单向阀 | 个 | DN25 | 防止水回流倒灌
给排水水暖 | 阀门类 | 止回单向阀 | 个 | DN32 | 防止水回流倒灌
给排水水暖 | 阀门类 | 止回单向阀 | 个 | DN40 | 防止水回流倒灌
给排水水暖 | 阀门类 | 止回单向阀 | 个 | DN50 | 防止水回流倒灌
给排水水暖 | 阀门类 | 止回单向阀 | 个 | DN65 | 防止水回流倒灌
给排水水暖 | 阀门类 | 止回单向阀 | 个 | DN80 | 防止水回流倒灌
给排水水暖 | 阀门类 | 止回单向阀 | 个 | DN100 | 防止水回流倒灌
给排水水暖 | 阀门类 | 止回单向阀 | 个 | DN125 | 防止水回流倒灌
给排水水暖 | 阀门类 | 止回单向阀 | 个 | DN150 | 防止水回流倒灌
给排水水暖 | 阀门类 | 止回单向阀 | 个 | DN200 | 防止水回流倒灌
给排水水暖 | 阀门类 | 止回单向阀 | 个 | DN15 | 防止水回流倒灌
给排水水暖 | 阀门类 | 止回单向阀 | 个 | DN20 | 防止水回流倒灌
给排水水暖 | 阀门类 | 止回单向阀 | 个 | DN25 | 防止水回流倒灌
给排水水暖 | 阀门类 | 止回单向阀 | 个 | DN32 | 防止水回流倒灌
给排水水暖 | 阀门类 | 止回单向阀 | 个 | DN40 | 防止水回流倒灌
给排水水暖 | 阀门类 | 止回单向阀 | 个 | DN50 | 防止水回流倒灌
给排水水暖 | 阀门类 | 止回单向阀 | 个 | DN65 | 防止水回流倒灌
给排水水暖 | 阀门类 | 止回单向阀 | 个 | DN80 | 防止水回流倒灌
给排水水暖 | 阀门类 | 止回单向阀 | 个 | DN100 | 防止水回流倒灌
给排水水暖 | 阀门类 | 止回单向阀 | 个 | DN125 | 防止水回流倒灌
给排水水暖 | 阀门类 | 止回单向阀 | 个 | DN150 | 防止水回流倒灌
给排水水暖 | 阀门类 | 止回单向阀 | 个 | DN200 | 防止水回流倒灌
给排水水暖 | 阀门类 | 止回单向阀 | 个 | DN15 | 防止水回流倒灌
给排水水暖 | 阀门类 | 止回单向阀 | 个 | DN20 | 防止水回流倒灌
给排水水暖 | 阀门类 | 止回单向阀 | 个 | DN25 | 防止水回流倒灌
给排水水暖 | 阀门类 | 止回单向阀 | 个 | DN32 | 防止水回流倒灌
给排水水暖 | 阀门类 | 止回单向阀 | 个 | DN40 | 防止水回流倒灌
给排水水暖 | 阀门类 | 止回单向阀 | 个 | DN50 | 防止水回流倒灌
给排水水暖 | 阀门类 | 止回单向阀 | 个 | DN65 | 防止水回流倒灌
给排水水暖 | 阀门类 | 止回单向阀 | 个 | DN80 | 防止水回流倒灌
给排水水暖 | 阀门类 | 止回单向阀 | 个 | DN100 | 防止水回流倒灌
给排水水暖 | 阀门类 | 止回单向阀 | 个 | DN125 | 防止水回流倒灌
给排水水暖 | 阀门类 | 止回单向阀 | 个 | DN150 | 防止水回流倒灌
给排水水暖 | 阀门类 | 止回单向阀 | 个 | DN200 | 防止水回流倒灌
给排水水暖 | 阀门类 | 弹簧式安全阀 | 个 | DN15 | 压力可调 锅炉、压力容器超压保护
给排水水暖 | 阀门类 | 弹簧式安全阀 | 个 | DN20 | 压力可调 锅炉、压力容器超压保护
给排水水暖 | 阀门类 | 弹簧式安全阀 | 个 | DN25 | 压力可调 锅炉、压力容器超压保护
给排水水暖 | 阀门类 | 弹簧式安全阀 | 个 | DN32 | 压力可调 锅炉、压力容器超压保护
给排水水暖 | 阀门类 | 弹簧式安全阀 | 个 | DN40 | 压力可调 锅炉、压力容器超压保护
给排水水暖 | 阀门类 | 弹簧式安全阀 | 个 | DN50 | 压力可调 锅炉、压力容器超压保护
给排水水暖 | 阀门类 | 电动调节阀 | 个 | DN20 AC220V | 远程自动化控水
给排水水暖 | 阀门类 | 电动调节阀 | 个 | DN25 AC220V | 远程自动化控水
给排水水暖 | 阀门类 | 电动调节阀 | 个 | DN32 AC220V | 远程自动化控水
给排水水暖 | 阀门类 | 电动调节阀 | 个 | DN40 AC220V | 远程自动化控水
给排水水暖 | 阀门类 | 电动调节阀 | 个 | DN50 AC220V | 远程自动化控水
给排水水暖 | 阀门类 | 电动调节阀 | 个 | DN65 AC220V | 远程自动化控水
给排水水暖 | 阀门类 | 电动调节阀 | 个 | DN80 AC220V | 远程自动化控水
给排水水暖 | 阀门类 | 电动调节阀 | 个 | DN100 AC220V | 远程自动化控水
给排水水暖 | 阀门类 | 开关阀 | 个 | DN20 AC220V | 远程自动化控水
给排水水暖 | 阀门类 | 开关阀 | 个 | DN25 AC220V | 远程自动化控水
给排水水暖 | 阀门类 | 开关阀 | 个 | DN32 AC220V | 远程自动化控水
给排水水暖 | 阀门类 | 开关阀 | 个 | DN40 AC220V | 远程自动化控水
给排水水暖 | 阀门类 | 开关阀 | 个 | DN50 AC220V | 远程自动化控水
给排水水暖 | 阀门类 | 开关阀 | 个 | DN65 AC220V | 远程自动化控水
给排水水暖 | 阀门类 | 开关阀 | 个 | DN80 AC220V | 远程自动化控水
给排水水暖 | 阀门类 | 开关阀 | 个 | DN100 AC220V | 远程自动化控水
给排水水暖 | 阀门类 | 电动调节阀 | 个 | DN20 DC24V | 远程自动化控水
给排水水暖 | 阀门类 | 电动调节阀 | 个 | DN25 DC24V | 远程自动化控水
给排水水暖 | 阀门类 | 电动调节阀 | 个 | DN32 DC24V | 远程自动化控水
给排水水暖 | 阀门类 | 电动调节阀 | 个 | DN40 DC24V | 远程自动化控水
给排水水暖 | 阀门类 | 电动调节阀 | 个 | DN50 DC24V | 远程自动化控水
给排水水暖 | 阀门类 | 电动调节阀 | 个 | DN65 DC24V | 远程自动化控水
给排水水暖 | 阀门类 | 电动调节阀 | 个 | DN80 DC24V | 远程自动化控水
给排水水暖 | 阀门类 | 电动调节阀 | 个 | DN100 DC24V | 远程自动化控水
给排水水暖 | 阀门类 | 开关阀 | 个 | DN20 DC24V | 远程自动化控水
给排水水暖 | 阀门类 | 开关阀 | 个 | DN25 DC24V | 远程自动化控水
给排水水暖 | 阀门类 | 开关阀 | 个 | DN32 DC24V | 远程自动化控水
给排水水暖 | 阀门类 | 开关阀 | 个 | DN40 DC24V | 远程自动化控水
给排水水暖 | 阀门类 | 开关阀 | 个 | DN50 DC24V | 远程自动化控水
给排水水暖 | 阀门类 | 开关阀 | 个 | DN65 DC24V | 远程自动化控水
给排水水暖 | 阀门类 | 开关阀 | 个 | DN80 DC24V | 远程自动化控水
给排水水暖 | 阀门类 | 开关阀 | 个 | DN100 DC24V | 远程自动化控水
给排水水暖 | 阀门类 | Y型管道过滤器 | 个 | DN15 不锈钢滤网 | 过滤水中杂质
给排水水暖 | 阀门类 | Y型管道过滤器 | 个 | DN20 不锈钢滤网 | 过滤水中杂质
给排水水暖 | 阀门类 | Y型管道过滤器 | 个 | DN25 不锈钢滤网 | 过滤水中杂质
给排水水暖 | 阀门类 | Y型管道过滤器 | 个 | DN32 不锈钢滤网 | 过滤水中杂质
给排水水暖 | 阀门类 | Y型管道过滤器 | 个 | DN40 不锈钢滤网 | 过滤水中杂质
给排水水暖 | 阀门类 | Y型管道过滤器 | 个 | DN50 不锈钢滤网 | 过滤水中杂质
给排水水暖 | 阀门类 | Y型管道过滤器 | 个 | DN65 不锈钢滤网 | 过滤水中杂质
给排水水暖 | 阀门类 | Y型管道过滤器 | 个 | DN80 不锈钢滤网 | 过滤水中杂质
给排水水暖 | 阀门类 | Y型管道过滤器 | 个 | DN100 不锈钢滤网 | 过滤水中杂质
给排水水暖 | 水龙头冲洗阀 | 普通面盆龙头 | 个 | 单冷 大弯 铜 | 卫生间常规洗手池
给排水水暖 | 水龙头冲洗阀 | 普通面盆龙头 | 个 | 单冷 大弯 不锈钢 | 卫生间常规洗手池
给排水水暖 | 水龙头冲洗阀 | 普通面盆龙头 | 个 | 单冷 小弯 铜 | 卫生间常规洗手池
给排水水暖 | 水龙头冲洗阀 | 普通面盆龙头 | 个 | 单冷 小弯 不锈钢 | 卫生间常规洗手池
给排水水暖 | 水龙头冲洗阀 | 普通面盆龙头 | 个 | 冷热 大弯 铜 | 卫生间常规洗手池
给排水水暖 | 水龙头冲洗阀 | 普通面盆龙头 | 个 | 冷热 大弯 不锈钢 | 卫生间常规洗手池
给排水水暖 | 水龙头冲洗阀 | 普通面盆龙头 | 个 | 冷热 小弯 铜 | 卫生间常规洗手池
给排水水暖 | 水龙头冲洗阀 | 普通面盆龙头 | 个 | 冷热 小弯 不锈钢 | 卫生间常规洗手池
给排水水暖 | 水龙头冲洗阀 | 感应水龙头 | 个 | 交直流 台面式 | 手术室、公共卫生间节水
给排水水暖 | 水龙头冲洗阀 | 感应水龙头 | 个 | 交直流 壁挂式 | 手术室、公共卫生间节水
给排水水暖 | 水龙头冲洗阀 | 化验三联 | 个 | 铜材质 | 检验科实验用水
给排水水暖 | 水龙头冲洗阀 | 化验三联 | 个 | PP 材质 | 检验科实验用水
给排水水暖 | 水龙头冲洗阀 | 单联鹅颈龙头 | 个 | 铜材质 | 检验科实验用水
给排水水暖 | 水龙头冲洗阀 | 单联鹅颈龙头 | 个 | PP 材质 | 检验科实验用水
给排水水暖 | 水龙头冲洗阀 | 开水器专用按压龙头 | 个 | DN15 铜质 | 开水取水专用
给排水水暖 | 水龙头冲洗阀 | 淋浴冷热混水阀 | 个 | 明装 铜阀体 | 病房、浴室淋浴
给排水水暖 | 水龙头冲洗阀 | 淋浴冷热混水阀 | 个 | 暗装 铜阀体 | 病房、浴室淋浴
给排水水暖 | 水龙头冲洗阀 | 脚踏角式冲洗阀 | 个 | 小号 铜不锈钢 | 蹲便器冲水控制
给排水水暖 | 水龙头冲洗阀 | 脚踏角式冲洗阀 | 个 | 大号 铜不锈钢 | 蹲便器冲水控制
给排水水暖 | 水龙头冲洗阀 | 小便斗冲洗阀 | 个 | 按压式 明装 | 小便池冲水
给排水水暖 | 水龙头冲洗阀 | 小便斗冲洗阀 | 个 | 按压式 暗装 | 小便池冲水
给排水水暖 | 水龙头冲洗阀 | 小便斗冲洗阀 | 个 | 感应式 明装 | 小便池冲水
给排水水暖 | 水龙头冲洗阀 | 小便斗冲洗阀 | 个 | 感应式 暗装 | 小便池冲水
给排水水暖 | 水龙头冲洗阀 | 龙头陶瓷阀芯 | 个 | 35mm 冷热 | 各类龙头维修替换
给排水水暖 | 水龙头冲洗阀 | 龙头陶瓷阀芯 | 个 | 35mm 单冷 | 各类龙头维修替换
给排水水暖 | 水龙头冲洗阀 | 龙头陶瓷阀芯 | 个 | 40mm 冷热 | 各类龙头维修替换
给排水水暖 | 水龙头冲洗阀 | 龙头陶瓷阀芯 | 个 | 40mm 单冷 | 各类龙头维修替换
给排水水暖 | 水龙头冲洗阀 | 淋浴双联阀芯 | 个 | 陶瓷材质 | 淋浴开关维修配件
给排水水暖 | 水龙头冲洗阀 | 淋浴双联阀芯 | 个 | 铜材质 | 淋浴开关维修配件
给排水水暖 | 水龙头冲洗阀 | 快开单冷水龙头 | 个 | DN15 陶瓷阀芯 | 简易快速取水
给排水水暖 | 水龙头冲洗阀 | 洗衣机止水龙头 | 个 | DN15 铜 | 洗衣机进水专用
给排水水暖 | 水龙头冲洗阀 | 洗衣机止水龙头 | 个 | DN15 锌合金 | 洗衣机进水专用
给排水水暖 | 水龙头冲洗阀 | 加长拖把池龙头 | 个 | DN15 铜质 | 保洁拖把池取水
给排水水暖 | 水龙头冲洗阀 | 暗装墙出水龙头 | 个 | DN15 冷热 | 手术室洁净区洗手池
给排水水暖 | 水龙头冲洗阀 | 暗装墙出水龙头 | 个 | DN15 单冷 | 手术室洁净区洗手池
给排水水暖 | 排水疏通配件 | 面盆下水器 | 个 | 翻板 铜 | 台盆排水底座
给排水水暖 | 排水疏通配件 | 面盆下水器 | 个 | 翻板 不锈钢 | 台盆排水底座
给排水水暖 | 排水疏通配件 | 面盆下水器 | 个 | 弹跳 铜 | 台盆排水底座
给排水水暖 | 排水疏通配件 | 面盆下水器 | 个 | 弹跳 不锈钢 | 台盆排水底座
给排水水暖 | 排水疏通配件 | 伸缩下水软管 | 个 | 32mm | 可伸缩 台盆、水槽排水连接
给排水水暖 | 排水疏通配件 | 伸缩下水软管 | 个 | 40mm | 可伸缩 台盆、水槽排水连接
给排水水暖 | 排水疏通配件 | 钢丝加强下水管 | 个 | 32mm | 防压扁下水软管
给排水水暖 | 排水疏通配件 | 钢丝加强下水管 | 个 | 40mm | 防压扁下水软管
给排水水暖 | 排水疏通配件 | 波纹伸缩排水管 | 个 | 多规格长度 | 通用下水连接
给排水水暖 | 排水疏通配件 | 存水弯 | 个 | PVC S 型 | 防臭下水水封
给排水水暖 | 排水疏通配件 | 存水弯 | 个 | PVC P 型 | 防臭下水水封
给排水水暖 | 排水疏通配件 | 存水弯 | 个 | 不锈钢 S 型 | 防臭下水水封
给排水水暖 | 排水疏通配件 | 存水弯 | 个 | 不锈钢 P 型 | 防臭下水水封
给排水水暖 | 排水疏通配件 | 地漏 | 个 | 不锈钢深水封 | 地面排水防臭
给排水水暖 | 排水疏通配件 | 地漏 | 个 | 铜深水封 | 地面排水防臭
给排水水暖 | 排水疏通配件 | 地漏 | 个 | 铸铁深水封 | 地面排水防臭
给排水水暖 | 排水疏通配件 | 地漏 | 个 | 洗衣机专用深水封 | 地面排水防臭
给排水水暖 | 排水疏通配件 | 拖把池专用下水器 | 个 | 铜不锈钢材质 | 保洁池排水
给排水水暖 | 排水疏通配件 | 疏通弹簧 | 根 | 6mm | 3m-15m 管道人工疏通
给排水水暖 | 排水疏通配件 | 疏通弹簧 | 根 | 8mm | 3m-16m 管道人工疏通
给排水水暖 | 排水疏通配件 | 疏通弹簧 | 根 | 10mm | 3m-17m 管道人工疏通
给排水水暖 | 排水疏通配件 | 疏通弹簧 | 根 | 12mm | 3m-18m 管道人工疏通
给排水水暖 | 排水疏通配件 | 疏通弹簧 | 根 | 16mm | 3m-19m 管道人工疏通
给排水水暖 | 排水疏通配件 | 马桶皮搋子 | 个 | 普通橡胶头 | 马桶堵塞疏通
给排水水暖 | 排水疏通配件 | 马桶皮搋子 | 个 | 高压橡胶头 | 马桶堵塞疏通
给排水水暖 | 排水疏通配件 | 电动管道疏通机 | 个 | 400W-1000W 配套弹簧 | 严重管道堵塞清理
给排水水暖 | 排水疏通配件 | 手动污水抽水泵 | 个 | 配套抽水管 | 低洼积水抽取
| 排水疏通配件 | 手动疏通器 | 个 | 电动污水抽水器 | 低洼积水抽取
给排水水暖 | 水箱配件 | 马桶全套低水箱配件 | 个 | 进水阀 +排水阀 + 按键 | 马桶整套维修包
给排水水暖 | 水箱配件 | 水箱进水阀 | 个 | 侧进 浮筒式 | 马桶水位调节
给排水水暖 | 水箱配件 | 水箱进水阀 | 个 | 底进 浮筒式 | 马桶水位调节
给排水水暖 | 水箱配件 | 水箱排水阀 | 个 | 单档虹吸直冲 | 马桶冲水控制
给排水水暖 | 水箱配件 | 水箱排水阀 | 个 | 双档虹吸直冲 | 马桶冲水控制
给排水水暖 | 水箱配件 | 冲水按钮 | 个 | 圆形方形， | 单双孔顶按侧按 马桶冲水开关
给排水水暖 | 水箱配件 | 水箱硅胶落水胆 | 个 | φ50 | 排水密封防漏水
给排水水暖 | 水箱配件 | 水箱硅胶落水胆 | 个 | φ60 | 排水密封防漏水
给排水水暖 | 水箱配件 | 壁挂 | 个 | PP 材质落地水箱 | 老旧马桶整体更换
给排水水暖 | 水箱配件 | 壁挂 | 个 | 陶瓷材质落地马桶水箱 | 老旧马桶整体更换
给排水水暖 | 密封粘接材料 | 生料带 | 卷 | 12mm 常规 10m 卷 | 螺纹接口密封防漏水
给排水水暖 | 密封粘接材料 | 生料带 | 卷 | 20mm 加厚 10m 卷 | 螺纹接口密封防漏水
给排水水暖 | 密封粘接材料 | 玻璃胶 | 支 | 透明中性300ml 道康宁 | 厨卫防水密封
给排水水暖 | 密封粘接材料 | 玻璃胶 | 支 | 瓷白中性300ml 道康宁 | 厨卫防水密封
给排水水暖 | 密封粘接材料 | 玻璃胶 | 支 | 黑色中性300ml 道康宁 | 厨卫防水密封
给排水水暖 | 密封粘接材料 | 玻璃胶 | 支 | 透明酸性300ml 道康宁 | 厨卫防水密封
给排水水暖 | 密封粘接材料 | 玻璃胶 | 支 | 瓷白酸性300ml 道康宁 | 厨卫防水密封
给排水水暖 | 密封粘接材料 | 玻璃胶 | 支 | 黑色酸性300ml 道康宁 | 厨卫防水密封
给排水水暖 | 密封粘接材料 | AB | 支 | 80g | 金属、塑料硬质粘接
给排水水暖 | 密封粘接材料 | AB | 支 | 100g | 金属、塑料硬质粘接
给排水水暖 | 密封粘接材料 | 强力免钉胶 | 支 | 300ml | 五金挂件免打孔固定
给排水水暖 | 密封粘接材料 | 强力免钉胶 | 支 | 500ml | 五金挂件免打孔固定
给排水水暖 | 密封粘接材料 | 幕墙结构胶 | 支 | 黑色 590ml | 大型石材、金属密封
给排水水暖 | 密封粘接材料 | 幕墙结构胶 | 支 | 白色 590ml | 大型石材、金属密封
给排水水暖 | 密封粘接材料 | 幕墙结构胶 | 支 | 灰色 590ml | 大型石材、金属密封
给排水水暖 | 密封粘接材料 | 橡胶 | 卷 | 多规格/ 硅胶密封胶圈 | 阀门、法兰密封防水
给排水水暖 | 密封粘接材料 | 法兰密封垫 | 个 | DN15 | 管道法兰密封
给排水水暖 | 密封粘接材料 | 法兰密封垫 | 个 | DN20 | 管道法兰密封
给排水水暖 | 密封粘接材料 | 法兰密封垫 | 个 | DN25 | 管道法兰密封
给排水水暖 | 密封粘接材料 | 法兰密封垫 | 个 | DN32 | 管道法兰密封
给排水水暖 | 密封粘接材料 | 法兰密封垫 | 个 | DN40 | 管道法兰密封
给排水水暖 | 密封粘接材料 | 法兰密封垫 | 个 | DN50 | 管道法兰密封
给排水水暖 | 密封粘接材料 | 法兰密封垫 | 个 | DN65 | 管道法兰密封
给排水水暖 | 密封粘接材料 | 法兰密封垫 | 个 | DN80 | 管道法兰密封
给排水水暖 | 密封粘接材料 | 法兰密封垫 | 个 | DN100 | 管道法兰密封
给排水水暖 | 密封粘接材料 | 法兰密封垫 | 个 | DN125 | 管道法兰密封
给排水水暖 | 密封粘接材料 | 法兰密封垫 | 个 | DN150 | 管道法兰密封
给排水水暖 | 密封粘接材料 | 法兰密封垫 | 个 | DN200 | 管道法兰密封
给排水水暖 | 密封粘接材料 | 法兰密封垫 | 个 | DN15 | 管道法兰密封
给排水水暖 | 密封粘接材料 | 法兰密封垫 | 个 | DN20 | 管道法兰密封
给排水水暖 | 密封粘接材料 | 法兰密封垫 | 个 | DN25 | 管道法兰密封
给排水水暖 | 密封粘接材料 | 法兰密封垫 | 个 | DN32 | 管道法兰密封
给排水水暖 | 密封粘接材料 | 法兰密封垫 | 个 | DN40 | 管道法兰密封
给排水水暖 | 密封粘接材料 | 法兰密封垫 | 个 | DN50 | 管道法兰密封
给排水水暖 | 密封粘接材料 | 法兰密封垫 | 个 | DN65 | 管道法兰密封
给排水水暖 | 密封粘接材料 | 法兰密封垫 | 个 | DN80 | 管道法兰密封
给排水水暖 | 密封粘接材料 | 法兰密封垫 | 个 | DN100 | 管道法兰密封
给排水水暖 | 密封粘接材料 | 法兰密封垫 | 个 | DN125 | 管道法兰密封
给排水水暖 | 密封粘接材料 | 法兰密封垫 | 个 | DN150 | 管道法兰密封
给排水水暖 | 密封粘接材料 | 法兰密封垫 | 个 | DN200 | 管道法兰密封
给排水水暖 | 密封粘接材料 | 法兰密封垫 | 个 | DN15 | 管道法兰密封
给排水水暖 | 密封粘接材料 | 法兰密封垫 | 个 | DN20 | 管道法兰密封
给排水水暖 | 密封粘接材料 | 法兰密封垫 | 个 | DN25 | 管道法兰密封
给排水水暖 | 密封粘接材料 | 法兰密封垫 | 个 | DN32 | 管道法兰密封
给排水水暖 | 密封粘接材料 | 法兰密封垫 | 个 | DN40 | 管道法兰密封
给排水水暖 | 密封粘接材料 | 法兰密封垫 | 个 | DN50 | 管道法兰密封
给排水水暖 | 密封粘接材料 | 法兰密封垫 | 个 | DN65 | 管道法兰密封
给排水水暖 | 密封粘接材料 | 法兰密封垫 | 个 | DN80 | 管道法兰密封
给排水水暖 | 密封粘接材料 | 法兰密封垫 | 个 | DN100 | 管道法兰密封
给排水水暖 | 密封粘接材料 | 法兰密封垫 | 个 | DN125 | 管道法兰密封
给排水水暖 | 密封粘接材料 | 法兰密封垫 | 个 | DN150 | 管道法兰密封
给排水水暖 | 密封粘接材料 | 法兰密封垫 | 个 | DN200 | 管道法兰密封
给排水水暖 | 密封粘接材料 | 特种密封胶 | 支 | 耐高温硅酮胶 | 特殊工况设备密封
给排水水暖 | 密封粘接材料 | 特种密封胶 | 支 | 耐油厌氧胶 | 特殊工况设备密封
给排水水暖 | 密封粘接材料 | PVC专用粘接胶 | 瓶 | 小瓶装 | UPVC 排水管道粘接
给排水水暖 | 密封粘接材料 | PVC专用粘接胶 | 瓶 | 大瓶装 | UPVC 排水管道粘接
给排水水暖 | 密封粘接材料 | 聚氨酯发泡胶 | 支 | 750ml | 门窗、管道缝隙填充堵漏
给排水水暖 | 应急抢修管件 | 铸铁 | 个 | DN15 | 水管爆裂快速抢修
给排水水暖 | 应急抢修管件 | 铸铁 | 个 | DN20 | 水管爆裂快速抢修
给排水水暖 | 应急抢修管件 | 铸铁 | 个 | DN25 | 水管爆裂快速抢修
给排水水暖 | 应急抢修管件 | 铸铁 | 个 | DN32 | 水管爆裂快速抢修
给排水水暖 | 应急抢修管件 | 铸铁 | 个 | DN40 | 水管爆裂快速抢修
给排水水暖 | 应急抢修管件 | 铸铁 | 个 | DN50 | 水管爆裂快速抢修
给排水水暖 | 应急抢修管件 | 铸铁 | 个 | DN65 | 水管爆裂快速抢修
给排水水暖 | 应急抢修管件 | 铸铁 | 个 | DN80 | 水管爆裂快速抢修
给排水水暖 | 应急抢修管件 | 铸铁 | 个 | DN100 | 水管爆裂快速抢修
给排水水暖 | 应急抢修管件 | 铸铁 | 个 | DN125 | 水管爆裂快速抢修
给排水水暖 | 应急抢修管件 | 铸铁 | 个 | DN150 | 水管爆裂快速抢修
给排水水暖 | 应急抢修管件 | 铸铁 | 个 | DN200 | 水管爆裂快速抢修
给排水水暖 | 应急抢修管件 | 铸铁 | 个 | DN15 | 水管爆裂快速抢修
给排水水暖 | 应急抢修管件 | 铸铁 | 个 | DN20 | 水管爆裂快速抢修
给排水水暖 | 应急抢修管件 | 铸铁 | 个 | DN25 | 水管爆裂快速抢修
给排水水暖 | 应急抢修管件 | 铸铁 | 个 | DN32 | 水管爆裂快速抢修
给排水水暖 | 应急抢修管件 | 铸铁 | 个 | DN40 | 水管爆裂快速抢修
给排水水暖 | 应急抢修管件 | 铸铁 | 个 | DN50 | 水管爆裂快速抢修
给排水水暖 | 应急抢修管件 | 铸铁 | 个 | DN65 | 水管爆裂快速抢修
给排水水暖 | 应急抢修管件 | 铸铁 | 个 | DN80 | 水管爆裂快速抢修
给排水水暖 | 应急抢修管件 | 铸铁 | 个 | DN100 | 水管爆裂快速抢修
给排水水暖 | 应急抢修管件 | 铸铁 | 个 | DN125 | 水管爆裂快速抢修
给排水水暖 | 应急抢修管件 | 铸铁 | 个 | DN150 | 水管爆裂快速抢修
给排水水暖 | 应急抢修管件 | 铸铁 | 个 | DN200 | 水管爆裂快速抢修
给排水水暖 | 应急抢修管件 | 铸铁 | 个 | DN15 | 水管爆裂快速抢修
给排水水暖 | 应急抢修管件 | 铸铁 | 个 | DN20 | 水管爆裂快速抢修
给排水水暖 | 应急抢修管件 | 铸铁 | 个 | DN25 | 水管爆裂快速抢修
给排水水暖 | 应急抢修管件 | 铸铁 | 个 | DN32 | 水管爆裂快速抢修
给排水水暖 | 应急抢修管件 | 铸铁 | 个 | DN40 | 水管爆裂快速抢修
给排水水暖 | 应急抢修管件 | 铸铁 | 个 | DN50 | 水管爆裂快速抢修
给排水水暖 | 应急抢修管件 | 铸铁 | 个 | DN65 | 水管爆裂快速抢修
给排水水暖 | 应急抢修管件 | 铸铁 | 个 | DN80 | 水管爆裂快速抢修
给排水水暖 | 应急抢修管件 | 铸铁 | 个 | DN100 | 水管爆裂快速抢修
给排水水暖 | 应急抢修管件 | 铸铁 | 个 | DN125 | 水管爆裂快速抢修
给排水水暖 | 应急抢修管件 | 铸铁 | 个 | DN150 | 水管爆裂快速抢修
给排水水暖 | 应急抢修管件 | 铸铁 | 个 | DN200 | 水管爆裂快速抢修
给排水水暖 | 应急抢修管件 | 不锈钢 | 个 | DN50 | 破损管道临时固定
给排水水暖 | 应急抢修管件 | 不锈钢 | 个 | DN65 | 破损管道临时固定
给排水水暖 | 应急抢修管件 | 不锈钢 | 个 | DN80 | 破损管道临时固定
给排水水暖 | 应急抢修管件 | 不锈钢 | 个 | DN100 | 破损管道临时固定
给排水水暖 | 应急抢修管件 | 不锈钢 | 个 | DN125 | 破损管道临时固定
给排水水暖 | 应急抢修管件 | 不锈钢 | 个 | DN150 | 破损管道临时固定
给排水水暖 | 应急抢修管件 | 不锈钢 | 个 | DN200 | 破损管道临时固定
给排水水暖 | 应急抢修管件 | 专用抢修节 | 个 | 适配 PPR 抢修节 | 破损管段快速替换
给排水水暖 | 应急抢修管件 | 专用抢修节 | 个 | 适配 PVC 抢修节 | 破损管段快速替换
给排水水暖 | 应急抢修管件 | 专用抢修节 | 个 | 适配铸铁管抢修节 | 破损管段快速替换
给排水水暖 | 应急抢修管件 | 管道缠绕修补带 | 个 | 50mm×1m | 小型渗漏缠绕堵漏
给排水水暖 | 应急抢修管件 | 管道缠绕修补带 | 个 | 50mm×2m | 小型渗漏缠绕堵漏
给排水水暖 | 应急抢修管件 | 管道缠绕修补带 | 个 | 75mm×1m | 小型渗漏缠绕堵漏
给排水水暖 | 应急抢修管件 | 管道缠绕修补带 | 个 | 75mm×2m | 小型渗漏缠绕堵漏
给排水水暖 | 应急抢修管件 | 管道缠绕修补带 | 个 | 100mm×1m | 小型渗漏缠绕堵漏
给排水水暖 | 应急抢修管件 | 管道缠绕修补带 | 个 | 100mm×2m | 小型渗漏缠绕堵漏
给排水水暖 | 应急抢修管件 | 推入式快速接头 | 个 | DN15 | 软管快速拆装连接
给排水水暖 | 应急抢修管件 | 推入式快速接头 | 个 | DN20 | 软管快速拆装连接
给排水水暖 | 应急抢修管件 | 推入式快速接头 | 个 | DN25 | 软管快速拆装连接
给排水水暖 | 应急抢修管件 | 推入式快速接头 | 个 | DN32 | 软管快速拆装连接
给排水水暖 | 应急抢修管件 | 推入式快速接头 | 个 | DN40 | 软管快速拆装连接
给排水水暖 | 应急抢修管件 | 推入式快速接头 | 个 | DN50 | 软管快速拆装连接
给排水水暖 | 应急抢修管件 | 橡胶偏心接头 | 个 | 全规格 | 管道错位偏移连接校正
紧固件五金 | 螺丝钉子 | 十字自攻螺丝 | 个 | 3×10 | 板材、塑料外壳固定
紧固件五金 | 螺丝钉子 | 十字自攻螺丝 | 个 | 3×16 | 板材、塑料外壳固定
紧固件五金 | 螺丝钉子 | 十字自攻螺丝 | 个 | 3×20 | 板材、塑料外壳固定
紧固件五金 | 螺丝钉子 | 十字自攻螺丝 | 个 | 3×25 | 板材、塑料外壳固定
紧固件五金 | 螺丝钉子 | 十字自攻螺丝 | 个 | 3×30 | 板材、塑料外壳固定
紧固件五金 | 螺丝钉子 | 十字自攻螺丝 | 个 | 4×10 | 板材、塑料外壳固定
紧固件五金 | 螺丝钉子 | 十字自攻螺丝 | 个 | 4×16 | 板材、塑料外壳固定
紧固件五金 | 螺丝钉子 | 十字自攻螺丝 | 个 | 4×20 | 板材、塑料外壳固定
紧固件五金 | 螺丝钉子 | 十字自攻螺丝 | 个 | 4×25 | 板材、塑料外壳固定
紧固件五金 | 螺丝钉子 | 十字自攻螺丝 | 个 | 4×30 | 板材、塑料外壳固定
紧固件五金 | 螺丝钉子 | 十字自攻螺丝 | 个 | 4×40 | 板材、塑料外壳固定
紧固件五金 | 螺丝钉子 | 十字自攻螺丝 | 个 | 4×50 | 板材、塑料外壳固定
紧固件五金 | 螺丝钉子 | 十字自攻螺丝 | 个 | 5×20 | 板材、塑料外壳固定
紧固件五金 | 螺丝钉子 | 十字自攻螺丝 | 个 | 5×25 | 板材、塑料外壳固定
紧固件五金 | 螺丝钉子 | 十字自攻螺丝 | 个 | 5×30 | 板材、塑料外壳固定
紧固件五金 | 螺丝钉子 | 十字自攻螺丝 | 个 | 5×40 | 板材、塑料外壳固定
紧固件五金 | 螺丝钉子 | 十字自攻螺丝 | 个 | 5×50 | 板材、塑料外壳固定
紧固件五金 | 螺丝钉子 | 十字自攻螺丝 | 个 | 5×60 | 板材、塑料外壳固定
紧固件五金 | 螺丝钉子 | 十字自攻螺丝 | 个 | 6×40 | 板材、塑料外壳固定
紧固件五金 | 螺丝钉子 | 十字自攻螺丝 | 个 | 6×50 | 板材、塑料外壳固定
紧固件五金 | 螺丝钉子 | 十字自攻螺丝 | 个 | 6×60 | 板材、塑料外壳固定
紧固件五金 | 螺丝钉子 | 十字自攻螺丝 | 个 | 6×70 | 板材、塑料外壳固定
紧固件五金 | 螺丝钉子 | 十字自攻螺丝 | 个 | 6×80 | 板材、塑料外壳固定
紧固件五金 | 螺丝钉子 | 十字自攻螺丝 | 个 | 3×10 | 板材、塑料外壳固定
紧固件五金 | 螺丝钉子 | 十字自攻螺丝 | 个 | 3×16 | 板材、塑料外壳固定
紧固件五金 | 螺丝钉子 | 十字自攻螺丝 | 个 | 3×20 | 板材、塑料外壳固定
紧固件五金 | 螺丝钉子 | 十字自攻螺丝 | 个 | 3×25 | 板材、塑料外壳固定
紧固件五金 | 螺丝钉子 | 十字自攻螺丝 | 个 | 3×30 | 板材、塑料外壳固定
紧固件五金 | 螺丝钉子 | 十字自攻螺丝 | 个 | 4×10 | 板材、塑料外壳固定
紧固件五金 | 螺丝钉子 | 十字自攻螺丝 | 个 | 4×16 | 板材、塑料外壳固定
紧固件五金 | 螺丝钉子 | 十字自攻螺丝 | 个 | 4×20 | 板材、塑料外壳固定
紧固件五金 | 螺丝钉子 | 十字自攻螺丝 | 个 | 4×25 | 板材、塑料外壳固定
紧固件五金 | 螺丝钉子 | 十字自攻螺丝 | 个 | 4×30 | 板材、塑料外壳固定
紧固件五金 | 螺丝钉子 | 十字自攻螺丝 | 个 | 4×40 | 板材、塑料外壳固定
紧固件五金 | 螺丝钉子 | 十字自攻螺丝 | 个 | 4×50 | 板材、塑料外壳固定
紧固件五金 | 螺丝钉子 | 十字自攻螺丝 | 个 | 5×20 | 板材、塑料外壳固定
紧固件五金 | 螺丝钉子 | 十字自攻螺丝 | 个 | 5×25 | 板材、塑料外壳固定
紧固件五金 | 螺丝钉子 | 十字自攻螺丝 | 个 | 5×30 | 板材、塑料外壳固定
紧固件五金 | 螺丝钉子 | 十字自攻螺丝 | 个 | 5×40 | 板材、塑料外壳固定
紧固件五金 | 螺丝钉子 | 十字自攻螺丝 | 个 | 5×50 | 板材、塑料外壳固定
紧固件五金 | 螺丝钉子 | 十字自攻螺丝 | 个 | 5×60 | 板材、塑料外壳固定
紧固件五金 | 螺丝钉子 | 十字自攻螺丝 | 个 | 6×40 | 板材、塑料外壳固定
紧固件五金 | 螺丝钉子 | 十字自攻螺丝 | 个 | 6×50 | 板材、塑料外壳固定
紧固件五金 | 螺丝钉子 | 十字自攻螺丝 | 个 | 6×60 | 板材、塑料外壳固定
紧固件五金 | 螺丝钉子 | 十字自攻螺丝 | 个 | 6×70 | 板材、塑料外壳固定
紧固件五金 | 螺丝钉子 | 十字自攻螺丝 | 个 | 6×80 | 板材、塑料外壳固定
紧固件五金 | 螺丝钉子 | 黑磷化干壁钉 | 个 | 3.5×25 | 石膏板吊顶固定
紧固件五金 | 螺丝钉子 | 黑磷化干壁钉 | 个 | 3.5×30 | 石膏板吊顶固定
紧固件五金 | 螺丝钉子 | 黑磷化干壁钉 | 个 | 3.5×35 | 石膏板吊顶固定
紧固件五金 | 螺丝钉子 | 黑磷化干壁钉 | 个 | 3.5×40 | 石膏板吊顶固定
紧固件五金 | 螺丝钉子 | 黑磷化干壁钉 | 个 | 3.5×45 | 石膏板吊顶固定
紧固件五金 | 螺丝钉子 | 黑磷化干壁钉 | 个 | 3.5×50 | 石膏板吊顶固定
紧固件五金 | 螺丝钉子 | 黑磷化干壁钉 | 个 | 4×25 | 石膏板吊顶固定
紧固件五金 | 螺丝钉子 | 黑磷化干壁钉 | 个 | 4×30 | 石膏板吊顶固定
紧固件五金 | 螺丝钉子 | 黑磷化干壁钉 | 个 | 4×35 | 石膏板吊顶固定
紧固件五金 | 螺丝钉子 | 黑磷化干壁钉 | 个 | 4×40 | 石膏板吊顶固定
紧固件五金 | 螺丝钉子 | 黑磷化干壁钉 | 个 | 4×45 | 石膏板吊顶固定
紧固件五金 | 螺丝钉子 | 黑磷化干壁钉 | 个 | 4×50 | 石膏板吊顶固定
紧固件五金 | 螺丝钉子 | 六角钻尾自钻螺丝 | 个 | 4.2×13 | 彩钢板、薄钢板固定
紧固件五金 | 螺丝钉子 | 六角钻尾自钻螺丝 | 个 | 4.2×16 | 彩钢板、薄钢板固定
紧固件五金 | 螺丝钉子 | 六角钻尾自钻螺丝 | 个 | 4.2×19 | 彩钢板、薄钢板固定
紧固件五金 | 螺丝钉子 | 六角钻尾自钻螺丝 | 个 | 4.2×25 | 彩钢板、薄钢板固定
紧固件五金 | 螺丝钉子 | 六角钻尾自钻螺丝 | 个 | 4.8×16 | 彩钢板、薄钢板固定
紧固件五金 | 螺丝钉子 | 六角钻尾自钻螺丝 | 个 | 4.8×19 | 彩钢板、薄钢板固定
紧固件五金 | 螺丝钉子 | 六角钻尾自钻螺丝 | 个 | 4.8×25 | 彩钢板、薄钢板固定
紧固件五金 | 螺丝钉子 | 六角钻尾自钻螺丝 | 个 | 4.8×32 | 彩钢板、薄钢板固定
紧固件五金 | 螺丝钉子 | 六角钻尾自钻螺丝 | 个 | 4.8×38 | 彩钢板、薄钢板固定
紧固件五金 | 螺丝钉子 | 六角钻尾自钻螺丝 | 个 | 5.5×25 | 彩钢板、薄钢板固定
紧固件五金 | 螺丝钉子 | 六角钻尾自钻螺丝 | 个 | 5.5×32 | 彩钢板、薄钢板固定
紧固件五金 | 螺丝钉子 | 六角钻尾自钻螺丝 | 个 | 5.5×38 | 彩钢板、薄钢板固定
紧固件五金 | 螺丝钉子 | 六角钻尾自钻螺丝 | 个 | 5.5×50 | 彩钢板、薄钢板固定
紧固件五金 | 螺丝钉子 | 六角钻尾自钻螺丝 | 个 | 6.3×38 | 彩钢板、薄钢板固定
紧固件五金 | 螺丝钉子 | 六角钻尾自钻螺丝 | 个 | 6.3×50 | 彩钢板、薄钢板固定
紧固件五金 | 螺丝钉子 | 六角钻尾自钻螺丝 | 个 | 6.3×75 | 彩钢板、薄钢板固定
紧固件五金 | 螺丝钉子 | 六角钻尾自钻螺丝 | 个 | 6.3×100 | 彩钢板、薄钢板固定
紧固件五金 | 螺丝钉子 | 六角钻尾自钻螺丝 | 个 | 6.3×125 | 彩钢板、薄钢板固定
紧固件五金 | 螺丝钉子 | 六角钻尾自钻螺丝 | 个 | 6.3×150 | 彩钢板、薄钢板固定
紧固件五金 | 螺丝钉子 | 金属膨胀螺丝 | 个 | 6×60 | 混凝土墙体固定支架
紧固件五金 | 螺丝钉子 | 金属膨胀螺丝 | 个 | 6×80 | 混凝土墙体固定支架
紧固件五金 | 螺丝钉子 | 金属膨胀螺丝 | 个 | 6×100 | 混凝土墙体固定支架
紧固件五金 | 螺丝钉子 | 金属膨胀螺丝 | 个 | 8×80 | 混凝土墙体固定支架
紧固件五金 | 螺丝钉子 | 金属膨胀螺丝 | 个 | 8×100 | 混凝土墙体固定支架
紧固件五金 | 螺丝钉子 | 金属膨胀螺丝 | 个 | 8×120 | 混凝土墙体固定支架
紧固件五金 | 螺丝钉子 | 金属膨胀螺丝 | 个 | 10×100 | 混凝土墙体固定支架
紧固件五金 | 螺丝钉子 | 金属膨胀螺丝 | 个 | 10×120 | 混凝土墙体固定支架
紧固件五金 | 螺丝钉子 | 塑料膨胀管 | 个 | 6mm 配套螺丝 | 轻质墙面固定小件
紧固件五金 | 螺丝钉子 | 塑料膨胀管 | 个 | 8mm 配套螺丝 | 轻质墙面固定小件
紧固件五金 | 螺丝钉子 | 塑料膨胀管 | 个 | 10mm 配套螺丝 | 轻质墙面固定小件
紧固件五金 | 螺丝钉子 | 带钩膨胀螺栓 | 个 | M6×60 | 灯具、管道吊挂
紧固件五金 | 螺丝钉子 | 带钩膨胀螺栓 | 个 | M8×60 | 灯具、管道吊挂
紧固件五金 | 螺丝钉子 | 带钩膨胀螺栓 | 个 | M8×80 | 灯具、管道吊挂
紧固件五金 | 螺丝钉子 | 带钩膨胀螺栓 | 个 | M10×80 | 灯具、管道吊挂
紧固件五金 | 螺丝钉子 | 带钩膨胀螺栓 | 个 | M10×100 | 灯具、管道吊挂
紧固件五金 | 螺丝钉子 | 带钩膨胀螺栓 | 个 | M12×100 | 灯具、管道吊挂
紧固件五金 | 螺丝钉子 | 带钩膨胀螺栓 | 个 | M12×120 | 灯具、管道吊挂
紧固件五金 | 螺丝钉子 | 带钩膨胀螺栓 | 个 | M6×60 | 灯具、管道吊挂
紧固件五金 | 螺丝钉子 | 带钩膨胀螺栓 | 个 | M8×60 | 灯具、管道吊挂
紧固件五金 | 螺丝钉子 | 带钩膨胀螺栓 | 个 | M8×80 | 灯具、管道吊挂
紧固件五金 | 螺丝钉子 | 带钩膨胀螺栓 | 个 | M10×80 | 灯具、管道吊挂
紧固件五金 | 螺丝钉子 | 带钩膨胀螺栓 | 个 | M10×100 | 灯具、管道吊挂
紧固件五金 | 螺丝钉子 | 带钩膨胀螺栓 | 个 | M12×100 | 灯具、管道吊挂
紧固件五金 | 螺丝钉子 | 带钩膨胀螺栓 | 个 | M12×120 | 灯具、管道吊挂
紧固件五金 | 螺丝钉子 | 硬化水泥钉 | 个 | 1寸 | 混凝土简易固定
紧固件五金 | 螺丝钉子 | 硬化水泥钉 | 个 | 1.5寸 | 混凝土简易固定
紧固件五金 | 螺丝钉子 | 硬化水泥钉 | 个 | 2寸 | 混凝土简易固定
紧固件五金 | 螺丝钉子 | 硬化水泥钉 | 个 | 2.5寸 | 混凝土简易固定
紧固件五金 | 螺丝钉子 | 硬化水泥钉 | 个 | 3寸 | 混凝土简易固定
紧固件五金 | 螺丝钉子 | 硬化水泥钉 | 个 | 3.5寸 | 混凝土简易固定
紧固件五金 | 螺丝钉子 | 硬化水泥钉 | 个 | 4寸 | 混凝土简易固定
紧固件五金 | 螺丝钉子 | 木工圆钢钉 | 个 | 2寸 | 木框架拼接固定
紧固件五金 | 螺丝钉子 | 木工圆钢钉 | 个 | 2.5寸 | 木框架拼接固定
紧固件五金 | 螺丝钉子 | 木工圆钢钉 | 个 | 3寸 | 木框架拼接固定
紧固件五金 | 螺丝钉子 | 木工圆钢钉 | 个 | 3.5寸 | 木框架拼接固定
紧固件五金 | 螺丝钉子 | 木工圆钢钉 | 个 | 4寸 | 木框架拼接固定
紧固件五金 | 螺丝钉子 | 通用铁钉 | 个 | 1寸 | 木工基础固定
紧固件五金 | 螺丝钉子 | 通用铁钉 | 个 | 1.5寸 | 木工基础固定
紧固件五金 | 螺丝钉子 | 通用铁钉 | 个 | 2寸 | 木工基础固定
紧固件五金 | 螺丝钉子 | 通用铁钉 | 个 | 2.5寸 | 木工基础固定
紧固件五金 | 螺丝钉子 | 通用铁钉 | 个 | 3寸 | 木工基础固定
紧固件五金 | 螺丝钉子 | 通用铁钉 | 个 | 3.5寸 | 木工基础固定
紧固件五金 | 螺丝钉子 | 通用铁钉 | 个 | 4寸 | 木工基础固定
紧固件五金 | 螺丝钉子 | 通用铁钉 | 个 | 5寸 | 木工基础固定
紧固件五金 | 螺丝钉子 | 通用铁钉 | 个 | 6寸 | 木工基础固定
紧固件五金 | 螺丝钉子 | 通用铁钉 | 个 | 1寸 | 木工基础固定
紧固件五金 | 螺丝钉子 | 通用铁钉 | 个 | 1.5寸 | 木工基础固定
紧固件五金 | 螺丝钉子 | 通用铁钉 | 个 | 2寸 | 木工基础固定
紧固件五金 | 螺丝钉子 | 通用铁钉 | 个 | 2.5寸 | 木工基础固定
紧固件五金 | 螺丝钉子 | 通用铁钉 | 个 | 3寸 | 木工基础固定
紧固件五金 | 螺丝钉子 | 通用铁钉 | 个 | 3.5寸 | 木工基础固定
紧固件五金 | 螺丝钉子 | 通用铁钉 | 个 | 4寸 | 木工基础固定
紧固件五金 | 螺丝钉子 | 通用铁钉 | 个 | 5寸 | 木工基础固定
紧固件五金 | 螺丝钉子 | 通用铁钉 | 个 | 6寸 | 木工基础固定
紧固件五金 | 螺丝钉子 | 绑扎铁丝 | 卷 | 8# | 管线、支架绑扎
紧固件五金 | 螺丝钉子 | 绑扎铁丝 | 卷 | 10# | 管线、支架绑扎
紧固件五金 | 螺丝钉子 | 绑扎铁丝 | 卷 | 12# | 管线、支架绑扎
紧固件五金 | 螺丝钉子 | 绑扎铁丝 | 卷 | 14# | 管线、支架绑扎
紧固件五金 | 螺丝钉子 | 绑扎铁丝 | 卷 | 16# | 管线、支架绑扎
紧固件五金 | 螺丝钉子 | 绑扎铁丝 | 卷 | 18# | 管线、支架绑扎
紧固件五金 | 螺丝钉子 | 线缆钢钉线卡 | 个 | 6mm 塑料 | 墙面固定电线
紧固件五金 | 螺丝钉子 | 线缆钢钉线卡 | 个 | 8mm 塑料 | 墙面固定电线
紧固件五金 | 螺丝钉子 | 线缆钢钉线卡 | 个 | 10mm 塑料 | 墙面固定电线
紧固件五金 | 螺丝钉子 | 线缆钢钉线卡 | 个 | 12mm 塑料 | 墙面固定电线
紧固件五金 | 螺丝钉子 | 线缆钢钉线卡 | 个 | 14mm 塑料 | 墙面固定电线
紧固件五金 | 螺丝钉子 | 线缆钢钉线卡 | 个 | 16mm 塑料 | 墙面固定电线
紧固件五金 | 螺丝钉子 | 线缆钢钉线卡 | 个 | 6mm 金属 | 墙面固定电线
紧固件五金 | 螺丝钉子 | 线缆钢钉线卡 | 个 | 8mm 金属 | 墙面固定电线
紧固件五金 | 螺丝钉子 | 线缆钢钉线卡 | 个 | 10mm 金属 | 墙面固定电线
紧固件五金 | 螺丝钉子 | 线缆钢钉线卡 | 个 | 12mm 金属 | 墙面固定电线
紧固件五金 | 螺丝钉子 | 线缆钢钉线卡 | 个 | 14mm 金属 | 墙面固定电线
紧固件五金 | 螺丝钉子 | 线缆钢钉线卡 | 个 | 16mm 金属 | 墙面固定电线
紧固件五金 | 螺丝钉子 | 304不锈钢扁钢条 | 米 | 3mm×3m | 支架、设备维修加工
紧固件五金 | 螺丝钉子 | 305不锈钢扁钢条 | 米 | 4mm×3m | 支架、设备维修加工
紧固件五金 | 螺丝钉子 | 306不锈钢扁钢条 | 米 | 5mm×3m | 支架、设备维修加工
紧固件五金 | 螺丝钉子 | 4.8级 | 套 | M4 | 设备重型固定
紧固件五金 | 螺丝钉子 | 4.8级 | 套 | M5 | 设备重型固定
紧固件五金 | 螺丝钉子 | 4.8级 | 套 | M6 | 设备重型固定
紧固件五金 | 螺丝钉子 | 4.8级 | 套 | M8 | 设备重型固定
紧固件五金 | 螺丝钉子 | 4.8级 | 套 | M10 | 设备重型固定
紧固件五金 | 螺丝钉子 | 4.8级 | 套 | M12 | 设备重型固定
紧固件五金 | 螺丝钉子 | 4.8级 | 套 | M14 | 设备重型固定
紧固件五金 | 螺丝钉子 | 4.8级 | 套 | M16 | 设备重型固定
紧固件五金 | 螺丝钉子 | 4.8级 | 套 | M18 | 设备重型固定
紧固件五金 | 螺丝钉子 | 4.8级 | 套 | M20 | 设备重型固定
紧固件五金 | 螺丝钉子 | 8.8级 | 套 | M4 | 设备重型固定
紧固件五金 | 螺丝钉子 | 8.8级 | 套 | M5 | 设备重型固定
紧固件五金 | 螺丝钉子 | 8.8级 | 套 | M6 | 设备重型固定
紧固件五金 | 螺丝钉子 | 8.8级 | 套 | M8 | 设备重型固定
紧固件五金 | 螺丝钉子 | 8.8级 | 套 | M10 | 设备重型固定
紧固件五金 | 螺丝钉子 | 8.8级 | 套 | M12 | 设备重型固定
紧固件五金 | 螺丝钉子 | 8.8级 | 套 | M14 | 设备重型固定
紧固件五金 | 螺丝钉子 | 8.8级 | 套 | M16 | 设备重型固定
紧固件五金 | 螺丝钉子 | 8.8级 | 套 | M18 | 设备重型固定
紧固件五金 | 螺丝钉子 | 8.8级 | 套 | M20 | 设备重型固定
紧固件五金 | 螺丝钉子 | 10.9 级 | 套 | M4 | 设备重型固定
紧固件五金 | 螺丝钉子 | 10.9 级 | 套 | M5 | 设备重型固定
紧固件五金 | 螺丝钉子 | 10.9 级 | 套 | M6 | 设备重型固定
紧固件五金 | 螺丝钉子 | 10.9 级 | 套 | M8 | 设备重型固定
紧固件五金 | 螺丝钉子 | 10.9 级 | 套 | M10 | 设备重型固定
紧固件五金 | 螺丝钉子 | 10.9 级 | 套 | M12 | 设备重型固定
紧固件五金 | 螺丝钉子 | 10.9 级 | 套 | M14 | 设备重型固定
紧固件五金 | 螺丝钉子 | 10.9 级 | 套 | M16 | 设备重型固定
紧固件五金 | 螺丝钉子 | 10.9 级 | 套 | M18 | 设备重型固定
紧固件五金 | 螺丝钉子 | 10.9 级 | 套 | M20 | 设备重型固定
紧固件五金 | 螺丝钉子 | 4.8 级 | 套 | M4 | 设备重型固定
紧固件五金 | 螺丝钉子 | 4.8 级 | 套 | M5 | 设备重型固定
紧固件五金 | 螺丝钉子 | 4.8 级 | 套 | M6 | 设备重型固定
紧固件五金 | 螺丝钉子 | 4.8 级 | 套 | M8 | 设备重型固定
紧固件五金 | 螺丝钉子 | 4.8 级 | 套 | M10 | 设备重型固定
紧固件五金 | 螺丝钉子 | 4.8 级 | 套 | M12 | 设备重型固定
紧固件五金 | 螺丝钉子 | 4.8 级 | 套 | M14 | 设备重型固定
紧固件五金 | 螺丝钉子 | 4.8 级 | 套 | M16 | 设备重型固定
紧固件五金 | 螺丝钉子 | 4.8 级 | 套 | M18 | 设备重型固定
紧固件五金 | 螺丝钉子 | 4.8 级 | 套 | M20 | 设备重型固定
紧固件五金 | 螺丝钉子 | 8.8 级 | 套 | M4 | 设备重型固定
紧固件五金 | 螺丝钉子 | 8.8 级 | 套 | M5 | 设备重型固定
紧固件五金 | 螺丝钉子 | 8.8 级 | 套 | M6 | 设备重型固定
紧固件五金 | 螺丝钉子 | 8.8 级 | 套 | M8 | 设备重型固定
紧固件五金 | 螺丝钉子 | 8.8 级 | 套 | M10 | 设备重型固定
紧固件五金 | 螺丝钉子 | 8.8 级 | 套 | M12 | 设备重型固定
紧固件五金 | 螺丝钉子 | 8.8 级 | 套 | M14 | 设备重型固定
紧固件五金 | 螺丝钉子 | 8.8 级 | 套 | M16 | 设备重型固定
紧固件五金 | 螺丝钉子 | 8.8 级 | 套 | M18 | 设备重型固定
紧固件五金 | 螺丝钉子 | 8.8 级 | 套 | M20 | 设备重型固定
紧固件五金 | 螺丝钉子 | 10.10 级 | 套 | M4 | 设备重型固定
紧固件五金 | 螺丝钉子 | 8.8 级 | 套 | M5 | 设备重型固定
紧固件五金 | 螺丝钉子 | 8.8 级 | 套 | M6 | 设备重型固定
紧固件五金 | 螺丝钉子 | 8.8 级 | 套 | M8 | 设备重型固定
紧固件五金 | 螺丝钉子 | 8.8 级 | 套 | M10 | 设备重型固定
紧固件五金 | 螺丝钉子 | 8.8 级 | 套 | M12 | 设备重型固定
紧固件五金 | 螺丝钉子 | 8.8 级 | 套 | M14 | 设备重型固定
紧固件五金 | 螺丝钉子 | 8.8 级 | 套 | M16 | 设备重型固定
紧固件五金 | 螺丝钉子 | 8.8 级 | 套 | M18 | 设备重型固定
紧固件五金 | 螺丝钉子 | 8.8 级 | 套 | M20 | 设备重型固定
紧固件五金 | 螺丝钉子 | 配套六角螺母 | 套 | M4 | 搭配螺栓锁紧
紧固件五金 | 螺丝钉子 | 配套六角螺母 | 套 | M5 | 搭配螺栓锁紧
紧固件五金 | 螺丝钉子 | 配套六角螺母 | 套 | M6 | 搭配螺栓锁紧
紧固件五金 | 螺丝钉子 | 配套六角螺母 | 套 | M8 | 搭配螺栓锁紧
紧固件五金 | 螺丝钉子 | 配套六角螺母 | 套 | M10 | 搭配螺栓锁紧
紧固件五金 | 螺丝钉子 | 配套六角螺母 | 套 | M12 | 搭配螺栓锁紧
紧固件五金 | 螺丝钉子 | 配套六角螺母 | 套 | M14 | 搭配螺栓锁紧
紧固件五金 | 螺丝钉子 | 配套六角螺母 | 套 | M16 | 搭配螺栓锁紧
紧固件五金 | 螺丝钉子 | 配套六角螺母 | 套 | M18 | 搭配螺栓锁紧
紧固件五金 | 螺丝钉子 | 配套六角螺母 | 套 | M20 | 搭配螺栓锁紧
紧固件五金 | 螺丝钉子 | 配套六角螺母 | 套 | M4 | 搭配螺栓锁紧
紧固件五金 | 螺丝钉子 | 配套六角螺母 | 套 | M5 | 搭配螺栓锁紧
紧固件五金 | 螺丝钉子 | 配套六角螺母 | 套 | M6 | 搭配螺栓锁紧
紧固件五金 | 螺丝钉子 | 配套六角螺母 | 套 | M8 | 搭配螺栓锁紧
紧固件五金 | 螺丝钉子 | 配套六角螺母 | 套 | M10 | 搭配螺栓锁紧
紧固件五金 | 螺丝钉子 | 配套六角螺母 | 套 | M12 | 搭配螺栓锁紧
紧固件五金 | 螺丝钉子 | 配套六角螺母 | 套 | M14 | 搭配螺栓锁紧
紧固件五金 | 螺丝钉子 | 配套六角螺母 | 套 | M16 | 搭配螺栓锁紧
紧固件五金 | 螺丝钉子 | 配套六角螺母 | 套 | M18 | 搭配螺栓锁紧
紧固件五金 | 螺丝钉子 | 配套六角螺母 | 套 | M20 | 搭配螺栓锁紧
紧固件五金 | 螺丝钉子 | 配套六角螺母 | 套 | M21 | 搭配螺栓锁紧
紧固件五金 | 螺丝钉子 | 配套六角螺母 | 套 | M4 | 搭配螺栓锁紧
紧固件五金 | 螺丝钉子 | 配套六角螺母 | 套 | M5 | 搭配螺栓锁紧
紧固件五金 | 螺丝钉子 | 配套六角螺母 | 套 | M6 | 搭配螺栓锁紧
紧固件五金 | 螺丝钉子 | 配套六角螺母 | 套 | M8 | 搭配螺栓锁紧
紧固件五金 | 螺丝钉子 | 配套六角螺母 | 套 | M10 | 搭配螺栓锁紧
紧固件五金 | 螺丝钉子 | 配套六角螺母 | 套 | M12 | 搭配螺栓锁紧
紧固件五金 | 螺丝钉子 | 配套六角螺母 | 套 | M14 | 搭配螺栓锁紧
紧固件五金 | 螺丝钉子 | 配套六角螺母 | 套 | M16 | 搭配螺栓锁紧
紧固件五金 | 螺丝钉子 | 配套六角螺母 | 套 | M18 | 搭配螺栓锁紧
紧固件五金 | 螺丝钉子 | 配套六角螺母 | 套 | M20 | 搭配螺栓锁紧
紧固件五金 | 螺丝钉子 | 配套六角螺母 | 套 | M22 | 搭配螺栓锁紧
紧固件五金 | 螺丝钉子 | 平垫 | 个 | M4 | 防松、分散压力
紧固件五金 | 螺丝钉子 | 平垫 | 个 | M5 | 防松、分散压力
紧固件五金 | 螺丝钉子 | 平垫 | 个 | M6 | 防松、分散压力
紧固件五金 | 螺丝钉子 | 平垫 | 个 | M8 | 防松、分散压力
紧固件五金 | 螺丝钉子 | 平垫 | 个 | M10 | 防松、分散压力
紧固件五金 | 螺丝钉子 | 平垫 | 个 | M12 | 防松、分散压力
紧固件五金 | 螺丝钉子 | 平垫 | 个 | M14 | 防松、分散压力
紧固件五金 | 螺丝钉子 | 平垫 | 个 | M16 | 防松、分散压力
紧固件五金 | 螺丝钉子 | 平垫 | 个 | M18 | 防松、分散压力
紧固件五金 | 螺丝钉子 | 平垫 | 个 | M20 | 防松、分散压力
紧固件五金 | 螺丝钉子 | 齿形垫圈 | 个 | M4 | 防松、分散压力
紧固件五金 | 螺丝钉子 | 齿形垫圈 | 个 | M5 | 防松、分散压力
紧固件五金 | 螺丝钉子 | 齿形垫圈 | 个 | M6 | 防松、分散压力
紧固件五金 | 螺丝钉子 | 齿形垫圈 | 个 | M8 | 防松、分散压力
紧固件五金 | 螺丝钉子 | 齿形垫圈 | 个 | M10 | 防松、分散压力
紧固件五金 | 螺丝钉子 | 齿形垫圈 | 个 | M12 | 防松、分散压力
紧固件五金 | 螺丝钉子 | 齿形垫圈 | 个 | M14 | 防松、分散压力
紧固件五金 | 螺丝钉子 | 齿形垫圈 | 个 | M16 | 防松、分散压力
紧固件五金 | 螺丝钉子 | 齿形垫圈 | 个 | M18 | 防松、分散压力
紧固件五金 | 螺丝钉子 | 齿形垫圈 | 个 | M20 | 防松、分散压力
紧固件五金 | 螺丝钉子 | 弹垫 | 个 | M4 | 防松、分散压力
紧固件五金 | 螺丝钉子 | 弹垫 | 个 | M5 | 防松、分散压力
紧固件五金 | 螺丝钉子 | 弹垫 | 个 | M6 | 防松、分散压力
紧固件五金 | 螺丝钉子 | 弹垫 | 个 | M8 | 防松、分散压力
紧固件五金 | 螺丝钉子 | 弹垫 | 个 | M10 | 防松、分散压力
紧固件五金 | 螺丝钉子 | 弹垫 | 个 | M12 | 防松、分散压力
紧固件五金 | 螺丝钉子 | 弹垫 | 个 | M14 | 防松、分散压力
紧固件五金 | 螺丝钉子 | 弹垫 | 个 | M16 | 防松、分散压力
紧固件五金 | 螺丝钉子 | 弹垫 | 个 | M18 | 防松、分散压力
紧固件五金 | 螺丝钉子 | 弹垫 | 个 | M20 | 防松、分散压力
紧固件五金 | 螺丝钉子 | 铝抽芯铆钉 | 个 | 3.2×6 | 薄板无螺纹连接
紧固件五金 | 螺丝钉子 | 铝抽芯铆钉 | 个 | 3.2×8 | 薄板无螺纹连接
紧固件五金 | 螺丝钉子 | 铝抽芯铆钉 | 个 | 3.2×10 | 薄板无螺纹连接
紧固件五金 | 螺丝钉子 | 铝抽芯铆钉 | 个 | 3.2×12 | 薄板无螺纹连接
紧固件五金 | 螺丝钉子 | 铝抽芯铆钉 | 个 | 4×8 | 薄板无螺纹连接
紧固件五金 | 螺丝钉子 | 铝抽芯铆钉 | 个 | 4×10 | 薄板无螺纹连接
紧固件五金 | 螺丝钉子 | 铝抽芯铆钉 | 个 | 4×12 | 薄板无螺纹连接
紧固件五金 | 螺丝钉子 | 铝抽芯铆钉 | 个 | 4×14 | 薄板无螺纹连接
紧固件五金 | 螺丝钉子 | 铝抽芯铆钉 | 个 | 4×16 | 薄板无螺纹连接
紧固件五金 | 螺丝钉子 | 铝抽芯铆钉 | 个 | 5×10 | 薄板无螺纹连接
紧固件五金 | 螺丝钉子 | 铝抽芯铆钉 | 个 | 5×12 | 薄板无螺纹连接
紧固件五金 | 螺丝钉子 | 铝抽芯铆钉 | 个 | 5×14 | 薄板无螺纹连接
紧固件五金 | 螺丝钉子 | 铝抽芯铆钉 | 个 | 5×16 | 薄板无螺纹连接
紧固件五金 | 螺丝钉子 | 铝抽芯铆钉 | 个 | 5×18 | 薄板无螺纹连接
紧固件五金 | 螺丝钉子 | 铝抽芯铆钉 | 个 | 5×20 | 薄板无螺纹连接
紧固件五金 | 螺丝钉子 | 不锈钢抽芯铆钉 | 个 | 3.2×6 | 薄板无螺纹连接
紧固件五金 | 螺丝钉子 | 不锈钢抽芯铆钉 | 个 | 3.2×8 | 薄板无螺纹连接
紧固件五金 | 螺丝钉子 | 不锈钢抽芯铆钉 | 个 | 3.2×10 | 薄板无螺纹连接
紧固件五金 | 螺丝钉子 | 不锈钢抽芯铆钉 | 个 | 3.2×12 | 薄板无螺纹连接
紧固件五金 | 螺丝钉子 | 不锈钢抽芯铆钉 | 个 | 4×8 | 薄板无螺纹连接
紧固件五金 | 螺丝钉子 | 不锈钢抽芯铆钉 | 个 | 4×10 | 薄板无螺纹连接
紧固件五金 | 螺丝钉子 | 不锈钢抽芯铆钉 | 个 | 4×12 | 薄板无螺纹连接
紧固件五金 | 螺丝钉子 | 不锈钢抽芯铆钉 | 个 | 4×14 | 薄板无螺纹连接
紧固件五金 | 螺丝钉子 | 不锈钢抽芯铆钉 | 个 | 4×16 | 薄板无螺纹连接
紧固件五金 | 螺丝钉子 | 不锈钢抽芯铆钉 | 个 | 5×10 | 薄板无螺纹连接
紧固件五金 | 螺丝钉子 | 不锈钢抽芯铆钉 | 个 | 5×12 | 薄板无螺纹连接
紧固件五金 | 螺丝钉子 | 不锈钢抽芯铆钉 | 个 | 5×14 | 薄板无螺纹连接
紧固件五金 | 螺丝钉子 | 不锈钢抽芯铆钉 | 个 | 5×16 | 薄板无螺纹连接
紧固件五金 | 螺丝钉子 | 不锈钢抽芯铆钉 | 个 | 5×18 | 薄板无螺纹连接
紧固件五金 | 螺丝钉子 | 不锈钢抽芯铆钉 | 个 | 5×20 | 薄板无螺纹连接
紧固件五金 | 螺丝钉子 | 拉铆螺母 平头 | 个 | M4 | 薄板攻丝替代方案
紧固件五金 | 螺丝钉子 | 拉铆螺母 平头 | 个 | M5
紧固件五金 | 螺丝钉子 | 拉铆螺母 平头 | 个 | M6
紧固件五金 | 螺丝钉子 | 拉铆螺母 平头 | 个 | M8
紧固件五金 | 螺丝钉子 | 拉铆螺母 平头 | 个 | M10
紧固件五金 | 螺丝钉子 | 拉铆螺母 沉头 | 个 | M4 | 薄板攻丝替代方案
紧固件五金 | 螺丝钉子 | 拉铆螺母 沉头 | 个 | M5
紧固件五金 | 螺丝钉子 | 拉铆螺母 沉头 | 个 | M6
紧固件五金 | 螺丝钉子 | 拉铆螺母 沉头 | 个 | M8
紧固件五金 | 螺丝钉子 | 拉铆螺母 沉头 | 个 | M10
紧固件五金 | 螺丝钉子 | 不锈钢螺丝混合套装 | 套 | 组合 | 日常维修备用
紧固件五金 | 门窗五金 | 液压闭门器 | 个 | 45kg | 可调速 防火门、病房房门自动闭合
紧固件五金 | 门窗五金 | 液压闭门器 | 个 | 65kg | 可调速 防火门、病房房门自动闭合
紧固件五金 | 门窗五金 | 液压闭门器 | 个 | 85kg | 可调速 防火门、病房房门自动闭合
紧固件五金 | 门窗五金 | 液压闭门器 | 个 | 100kg | 可调速 防火门、病房房门自动闭合
紧固件五金 | 门窗五金 | 液压闭门器 | 个 | 120kg | 可调速 防火门、病房房门自动闭合
紧固件五金 | 门窗五金 | 液压闭门器 | 个 | 150kg | 可调速 防火门、病房房门自动闭合
紧固件五金 | 门窗五金 | 双开门顺序器 | 个 | 明装 | 双开门关闭顺序限位
紧固件五金 | 门窗五金 | 双开门顺序器 | 个 | 暗装 | 双开门关闭顺序限位
紧固件五金 | 门窗五金 | 不锈钢柜门房门拉手 | 个 | 120mm | 柜门、通道门把手
紧固件五金 | 门窗五金 | 不锈钢柜门房门拉手 | 个 | 160mm | 柜门、通道门把手
紧固件五金 | 门窗五金 | 不锈钢柜门房门拉手 | 个 | 200mm | 柜门、通道门把手
紧固件五金 | 门窗五金 | 不锈钢柜门房门拉手 | 个 | 256mm | 柜门、通道门把手
紧固件五金 | 门窗五金 | 不锈钢柜门房门拉手 | 个 | 320mm | 柜门、通道门把手
紧固件五金 | 门窗五金 | 不锈钢柜门房门拉手 | 个 | 384mm | 柜门、通道门把手
紧固件五金 | 门窗五金 | 不锈钢柜门房门拉手 | 个 | 480mm | 柜门、通道门把手
紧固件五金 | 门窗五金 | 不锈钢柜门房门拉手 | 个 | 600mm | 柜门、通道门把手
紧固件五金 | 门窗五金 | 不锈钢柜门房门拉手 | 个 | 800mm | 柜门、通道门把手
紧固件五金 | 门窗五金 | 不锈钢柜门房门拉手 | 个 | 1000mm | 柜门、通道门把手
紧固件五金 | 门窗五金 | 平开 不锈钢 | 个 | 2寸 | 房门、柜门开合
紧固件五金 | 门窗五金 | 平开 不锈钢 | 个 | 2.5寸 | 房门、柜门开合
紧固件五金 | 门窗五金 | 平开 不锈钢 | 个 | 3寸 | 房门、柜门开合
紧固件五金 | 门窗五金 | 平开 不锈钢 | 个 | 3.5寸 | 房门、柜门开合
紧固件五金 | 门窗五金 | 平开 不锈钢 | 个 | 4寸 | 房门、柜门开合
紧固件五金 | 门窗五金 | 平开 不锈钢 | 个 | 5寸 | 房门、柜门开合
紧固件五金 | 门窗五金 | 平开 铜 | 个 | 2寸 | 房门、柜门开合
紧固件五金 | 门窗五金 | 平开 铜 | 个 | 2.5寸 | 房门、柜门开合
紧固件五金 | 门窗五金 | 平开 铜 | 个 | 3寸 | 房门、柜门开合
紧固件五金 | 门窗五金 | 平开 铜 | 个 | 3.5寸 | 房门、柜门开合
紧固件五金 | 门窗五金 | 平开 铜 | 个 | 4寸 | 房门、柜门开合
紧固件五金 | 门窗五金 | 平开 铜 | 个 | 5寸 | 房门、柜门开合
紧固件五金 | 门窗五金 | 平开 弹簧合页 | 个 | 2寸 | 房门、柜门开合
紧固件五金 | 门窗五金 | 平开 弹簧合页 | 个 | 2.5寸 | 房门、柜门开合
紧固件五金 | 门窗五金 | 平开 弹簧合页 | 个 | 3寸 | 房门、柜门开合
紧固件五金 | 门窗五金 | 平开 弹簧合页 | 个 | 3.5寸 | 房门、柜门开合
紧固件五金 | 门窗五金 | 平开 弹簧合页 | 个 | 4寸 | 房门、柜门开合
紧固件五金 | 门窗五金 | 平开 弹簧合页 | 个 | 5寸 | 房门、柜门开合
紧固件五金 | 门窗五金 | 三维可调暗飞机合页 | 个 | 315mm | 室内木门隐藏铰链
紧固件五金 | 门窗五金 | 三维可调暗飞机合页 | 个 | 355mm | 室内木门隐藏铰链
紧固件五金 | 门窗五金 | 三维可调暗飞机合页 | 个 | 400mm | 室内木门隐藏铰链
紧固件五金 | 门窗五金 | 墙吸 | 个 | 不锈钢款 | 开门定位防撞墙
紧固件五金 | 门窗五金 | 墙吸 | 个 | 锌合金款 | 开门定位防撞墙
紧固件五金 | 门窗五金 | 墙吸 | 个 | 地吸门挡 | 开门定位防撞墙
紧固件五金 | 门窗五金 | 门磁吸 | 个 | 不锈钢款 | 开门定位防撞墙
紧固件五金 | 门窗五金 | 门磁吸 | 个 | 锌合金款 | 开门定位防撞墙
紧固件五金 | 门窗五金 | 不锈钢插销 | 个 | 3寸 | 房门、设备门闭锁
紧固件五金 | 门窗五金 | 不锈钢插销 | 个 | 3.5寸 | 房门、设备门闭锁
紧固件五金 | 门窗五金 | 不锈钢插销 | 个 | 4寸 | 房门、设备门闭锁
紧固件五金 | 门窗五金 | 不锈钢插销 | 个 | 4.5寸 | 房门、设备门闭锁
紧固件五金 | 门窗五金 | 不锈钢插销 | 个 | 5寸 | 房门、设备门闭锁
紧固件五金 | 门窗五金 | 不锈钢插销 | 个 | 6寸 | 房门、设备门闭锁
紧固件五金 | 门窗五金 | 不锈钢插销 | 个 | 8寸 | 房门、设备门闭锁
紧固件五金 | 门窗五金 | 不锈钢插销 | 个 | 10寸 | 房门、设备门闭锁
紧固件五金 | 门窗五金 | 塑钢推拉窗滑轮 | 个 | 单轮 高低轨尼龙轮 | 推拉窗维修更换
紧固件五金 | 门窗五金 | 塑钢推拉窗滑轮 | 个 | 双轮 高低轨尼龙轮 | 推拉窗维修更换
紧固件五金 | 门窗五金 | 三节抽屉滑轨 普通 | 付 | 250mm | 办公桌、医疗柜抽屉
紧固件五金 | 门窗五金 | 三节抽屉滑轨 普通 | 付 | 300mm | 办公桌、医疗柜抽屉
紧固件五金 | 门窗五金 | 三节抽屉滑轨 普通 | 付 | 350mm | 办公桌、医疗柜抽屉
紧固件五金 | 门窗五金 | 三节抽屉滑轨 普通 | 付 | 400mm | 办公桌、医疗柜抽屉
紧固件五金 | 门窗五金 | 三节抽屉滑轨 普通 | 付 | 500mm | 办公桌、医疗柜抽屉
紧固件五金 | 门窗五金 | 二节抽屉滑轨 普通 | 付 | 250mm | 办公桌、医疗柜抽屉
紧固件五金 | 门窗五金 | 二节抽屉滑轨 普通 | 付 | 300mm | 办公桌、医疗柜抽屉
紧固件五金 | 门窗五金 | 二节抽屉滑轨 普通 | 付 | 350mm | 办公桌、医疗柜抽屉
紧固件五金 | 门窗五金 | 二节抽屉滑轨 普通 | 付 | 400mm | 办公桌、医疗柜抽屉
紧固件五金 | 门窗五金 | 二节抽屉滑轨 普通 | 付 | 500mm | 办公桌、医疗柜抽屉
紧固件五金 | 门窗五金 | 三节抽屉滑轨 缓冲 | 付 | 250mm | 办公桌、医疗柜抽屉
紧固件五金 | 门窗五金 | 三节抽屉滑轨 缓冲 | 付 | 300mm | 办公桌、医疗柜抽屉
紧固件五金 | 门窗五金 | 三节抽屉滑轨 缓冲 | 付 | 350mm | 办公桌、医疗柜抽屉
紧固件五金 | 门窗五金 | 三节抽屉滑轨 缓冲 | 付 | 400mm | 办公桌、医疗柜抽屉
紧固件五金 | 门窗五金 | 三节抽屉滑轨 缓冲 | 付 | 500mm | 办公桌、医疗柜抽屉
紧固件五金 | 门窗五金 | 二节抽屉滑轨 缓冲 | 付 | 250mm | 办公桌、医疗柜抽屉
紧固件五金 | 门窗五金 | 二节抽屉滑轨 缓冲 | 付 | 300mm | 办公桌、医疗柜抽屉
紧固件五金 | 门窗五金 | 二节抽屉滑轨 缓冲 | 付 | 350mm | 办公桌、医疗柜抽屉
紧固件五金 | 门窗五金 | 二节抽屉滑轨 缓冲 | 付 | 400mm | 办公桌、医疗柜抽屉
紧固件五金 | 门窗五金 | 二节抽屉滑轨 缓冲 | 付 | 500mm | 办公桌、医疗柜抽屉
紧固件五金 | 门窗五金 | 塑钢T 型执手 | 个 | 左开 | 推拉窗户开关把手
紧固件五金 | 门窗五金 | 塑钢T 型执手 | 个 | 右开 | 推拉窗户开关把手
紧固件五金 | 门窗五金 | 不锈钢柜门搭扣 | 个 | 75mm | 设备柜门锁紧
紧固件五金 | 门窗五金 | 不锈钢柜门搭扣 | 个 | 100mm | 设备柜门锁紧
紧固件五金 | 门窗五金 | 无框玻璃门夹 | 个 | 上下夹配套地弹簧 | 玻璃门安装固定
紧固件五金 | 门窗五金 | 地弹簧 | 个 | 轻型 | 可调高度 大厅玻璃自动门
紧固件五金 | 门窗五金 | 地弹簧 | 个 | 重型 | 可调高度 大厅玻璃自动门
紧固件五金 | 门窗五金 | 自粘毛刷 | 个 | 通用 | 通用宽度 门窗缝隙防尘密封
| 门窗五金 | 硅胶防尘条 | 个 | 通用 | 通用宽度 门窗缝隙防尘密封
紧固件五金 | 门窗五金 | 304不锈钢纱窗网 孔径 | 个 | 0.5mm | 窗户纱窗破损更换
紧固件五金 | 门窗五金 | 304不锈钢纱窗网 孔径 | 个 | 0.6mm | 窗户纱窗破损更换
紧固件五金 | 门窗五金 | 304不锈钢纱窗网 孔径 | 个 | 0.7mm | 窗户纱窗破损更换
紧固件五金 | 门窗五金 | 304不锈钢纱窗网 孔径 | 个 | 0.8mm | 窗户纱窗破损更换
紧固件五金 | 门窗五金 | 304不锈钢纱窗网 孔径 | 个 | 0.9mm | 窗户纱窗破损更换
紧固件五金 | 门窗五金 | 304不锈钢纱窗网 孔径 | 个 | 1.0mm | 窗户纱窗破损更换
紧固件五金 | 门窗五金 | 304不锈钢纱窗网 孔径 | 个 | 1.1mm | 窗户纱窗破损更换
紧固件五金 | 门窗五金 | 304不锈钢纱窗网 孔径 | 个 | 1.2mm | 窗户纱窗破损更换
紧固件五金 | 型材管材 | 304不锈钢方管 | 根 | 20×20 | 支架、防护栏加工
紧固件五金 | 型材管材 | 304不锈钢方管 | 根 | 25×25 | 支架、防护栏加工
紧固件五金 | 型材管材 | 304不锈钢方管 | 根 | 30×30 | 支架、防护栏加工
紧固件五金 | 型材管材 | 304不锈钢方管 | 根 | 35×35 | 支架、防护栏加工
紧固件五金 | 型材管材 | 304不锈钢方管 | 根 | 40×40 | 支架、防护栏加工
紧固件五金 | 型材管材 | 304不锈钢圆管 | 根 | φ19 | 支架、防护栏加工
紧固件五金 | 型材管材 | 304不锈钢圆管 | 根 | φ22 | 支架、防护栏加工
紧固件五金 | 型材管材 | 304不锈钢圆管 | 根 | φ25 | 支架、防护栏加工
紧固件五金 | 型材管材 | 304不锈钢圆管 | 根 | φ32 | 支架、防护栏加工
紧固件五金 | 型材管材 | 304不锈钢圆管 | 根 | φ38 | 支架、防护栏加工
紧固件五金 | 型材管材 | 304不锈钢圆管 | 根 | φ42 | 支架、防护栏加工
紧固件五金 | 型材管材 | 304不锈钢圆管 | 根 | φ48 | 支架、防护栏加工
紧固件五金 | 型材管材 | 304不锈钢圆管 | 根 | φ51 | 支架、防护栏加工
紧固件五金 | 型材管材 | 304不锈钢圆管 | 根 | φ63 | 支架、防护栏加工
紧固件五金 | 型材管材 | 304不锈钢圆管 | 根 | φ76 | 支架、防护栏加工
紧固件五金 | 型材管材 | 热镀锌钢管 | 根 | DN15 | 消防、供水管道支架
紧固件五金 | 型材管材 | 热镀锌钢管 | 根 | DN20 | 消防、供水管道支架
紧固件五金 | 型材管材 | 热镀锌钢管 | 根 | DN25 | 消防、供水管道支架
紧固件五金 | 型材管材 | 热镀锌钢管 | 根 | DN32 | 消防、供水管道支架
紧固件五金 | 型材管材 | 热镀锌钢管 | 根 | DN40 | 消防、供水管道支架
紧固件五金 | 型材管材 | 热镀锌钢管 | 根 | DN50 | 消防、供水管道支架
紧固件五金 | 型材管材 | 热镀锌钢管 | 根 | DN65 | 消防、供水管道支架
紧固件五金 | 型材管材 | 热镀锌钢管 | 根 | DN80 | 消防、供水管道支架
紧固件五金 | 型材管材 | 热镀锌钢管 | 根 | DN100 | 消防、供水管道支架
紧固件五金 | 型材管材 | 等边角钢 | 根 | 30×30×3 | 设备、管线支架制作
紧固件五金 | 型材管材 | 等边角钢 | 根 | 30×30×4 | 设备、管线支架制作
紧固件五金 | 型材管材 | 等边角钢 | 根 | 40×40×3 | 设备、管线支架制作
紧固件五金 | 型材管材 | 等边角钢 | 根 | 40×40×4 | 设备、管线支架制作
紧固件五金 | 型材管材 | 等边角钢 | 根 | 40×40×5 | 设备、管线支架制作
紧固件五金 | 型材管材 | 等边角钢 | 根 | 50×50×4 | 设备、管线支架制作
紧固件五金 | 型材管材 | 等边角钢 | 根 | 50×50×5 | 设备、管线支架制作
紧固件五金 | 型材管材 | 等边角钢 | 根 | 50×50×6 | 设备、管线支架制作
紧固件五金 | 型材管材 | 等边角钢 | 根 | 63×63×4 | 设备、管线支架制作
紧固件五金 | 型材管材 | 等边角钢 | 根 | 63×63×5 | 设备、管线支架制作
紧固件五金 | 型材管材 | 等边角钢 | 根 | 63×63×6 | 设备、管线支架制作
紧固件五金 | 型材管材 | 方形焊接钢管 | 根 | 20×20×1.2 | 设备框架、防护架
紧固件五金 | 型材管材 | 方形焊接钢管 | 根 | 20×20×1.5 | 设备框架、防护架
紧固件五金 | 型材管材 | 方形焊接钢管 | 根 | 25×25×1.2 | 设备框架、防护架
紧固件五金 | 型材管材 | 方形焊接钢管 | 根 | 25×25×1.5 | 设备框架、防护架
紧固件五金 | 型材管材 | 方形焊接钢管 | 根 | 30×30×1.2 | 设备框架、防护架
紧固件五金 | 型材管材 | 方形焊接钢管 | 根 | 30×30×1.5 | 设备框架、防护架
紧固件五金 | 型材管材 | 方形焊接钢管 | 根 | 30×30×2 | 设备框架、防护架
紧固件五金 | 型材管材 | 方形焊接钢管 | 根 | 40×40×1.2 | 设备框架、防护架
紧固件五金 | 型材管材 | 方形焊接钢管 | 根 | 40×40×1.5 | 设备框架、防护架
紧固件五金 | 型材管材 | 方形焊接钢管 | 根 | 40×40×2 | 设备框架、防护架
紧固件五金 | 型材管材 | 方形焊接钢管 | 根 | 50×50×1.2 | 设备框架、防护架
紧固件五金 | 型材管材 | 方形焊接钢管 | 根 | 50×50×1.5 | 设备框架、防护架
紧固件五金 | 型材管材 | 方形焊接钢管 | 根 | 50×50×2 | 设备框架、防护架
紧固件五金 | 型材管材 | 国标槽钢 | 根 | Q235材质 50×37×4.5
紧固件五金 | 型材管材 | 实心圆钢 Q235 | 根 | Φ6 | 机械配件加工、吊杆
紧固件五金 | 型材管材 | 实心圆钢 Q235 | 根 | Φ8 | 机械配件加工、吊杆
紧固件五金 | 型材管材 | 实心圆钢 Q235 | 根 | Φ10 | 机械配件加工、吊杆
紧固件五金 | 型材管材 | 实心圆钢 Q235 | 根 | Φ12 | 机械配件加工、吊杆
紧固件五金 | 型材管材 | 实心圆钢 Q235 | 根 | Φ14 | 机械配件加工、吊杆
紧固件五金 | 型材管材 | 实心圆钢 Q235 | 根 | Φ16 | 机械配件加工、吊杆
紧固件五金 | 型材管材 | 实心圆钢 Q235 | 根 | Φ20 | 机械配件加工、吊杆
紧固件五金 | 型材管材 | 实心圆钢 不锈钢 | 根 | Φ6 | 机械配件加工、吊杆
紧固件五金 | 型材管材 | 实心圆钢 不锈钢 | 根 | Φ8 | 机械配件加工、吊杆
紧固件五金 | 型材管材 | 实心圆钢 不锈钢 | 根 | Φ10 | 机械配件加工、吊杆
紧固件五金 | 型材管材 | 实心圆钢 不锈钢 | 根 | Φ12 | 机械配件加工、吊杆
紧固件五金 | 型材管材 | 实心圆钢 不锈钢 | 根 | Φ14 | 机械配件加工、吊杆
紧固件五金 | 型材管材 | 实心圆钢 不锈钢 | 根 | Φ16 | 机械配件加工、吊杆
紧固件五金 | 型材管材 | 实心圆钢 不锈钢 | 根 | Φ20 | 机械配件加工、吊杆
紧固件五金 | 型材管材 | 国标欧标铝型材 | 根 | 20×20 | 工作台、设备框架
紧固件五金 | 型材管材 | 国标欧标铝型材 | 根 | 20×40 | 工作台、设备框架
紧固件五金 | 型材管材 | 国标欧标铝型材 | 根 | 30×30 | 工作台、设备框架
紧固件五金 | 型材管材 | 国标欧标铝型材 | 根 | 30×60 | 工作台、设备框架
紧固件五金 | 型材管材 | 国标欧标铝型材 | 根 | 40×40 | 工作台、设备框架
紧固件五金 | 型材管材 | 国标欧标铝型材 | 根 | 40×80 | 工作台、设备框架
紧固件五金 | 型材管材 | 国标欧标铝型材 | 根 | 50×50 | 工作台、设备框架
紧固件五金 | 型材管材 | 国标欧标铝型材 | 根 | 60×60 | 工作台、设备框架
紧固件五金 | 型材管材 | 国标欧标铝型材 | 根 | 80×80 | 工作台、设备框架
紧固件五金 | 型材管材 | 门窗玻璃 | ㎡ | 3mm 普通 | 门窗破损玻璃更换
紧固件五金 | 型材管材 | 门窗玻璃 | ㎡ | 3mm 钢化 | 门窗破损玻璃更换
紧固件五金 | 型材管材 | 门窗玻璃 | ㎡ | 3mm 夹胶 | 门窗破损玻璃更换
紧固件五金 | 型材管材 | 门窗玻璃 | ㎡ | 4mm 普通 | 门窗破损玻璃更换
紧固件五金 | 型材管材 | 门窗玻璃 | ㎡ | 4mm 钢化 | 门窗破损玻璃更换
紧固件五金 | 型材管材 | 门窗玻璃 | ㎡ | 4mm 夹胶 | 门窗破损玻璃更换
紧固件五金 | 型材管材 | 门窗玻璃 | ㎡ | 5mm 普通 | 门窗破损玻璃更换
紧固件五金 | 型材管材 | 门窗玻璃 | ㎡ | 5mm 钢化 | 门窗破损玻璃更换
紧固件五金 | 型材管材 | 门窗玻璃 | ㎡ | 5mm 夹胶 | 门窗破损玻璃更换
紧固件五金 | 型材管材 | 门窗玻璃 | ㎡ | 8mm 普通 | 门窗破损玻璃更换
紧固件五金 | 型材管材 | 门窗玻璃 | ㎡ | 8mm 钢化 | 门窗破损玻璃更换
紧固件五金 | 型材管材 | 门窗玻璃 | ㎡ | 8mm 夹胶 | 门窗破损玻璃更换
紧固件五金 | 型材管材 | 门窗玻璃 | ㎡ | 10mm 普通 | 门窗破损玻璃更换
紧固件五金 | 型材管材 | 门窗玻璃 | ㎡ | 10mm 钢化 | 门窗破损玻璃更换
紧固件五金 | 型材管材 | 门窗玻璃 | ㎡ | 10mm 夹胶 | 门窗破损玻璃更换
土木装饰 | 粘接修补材料 | 内墙耐水腻子粉 | 袋 | 20kg / 袋 | 墙面裂缝、坑洼修补找平
土木装饰 | 粘接修补材料 | A级透光膜 | ㎡ | 0.2mm 厚，2m 宽 * 50m / 卷，透光率 45%-55%，A 级不燃
土木装饰 | 粘接修补材料 | 大理石 | ㎡ | 800*800*25mm厚
土木装饰 | 粘接修补材料 | 不锈钢踢脚 | m | 1.2mm厚
土木装饰 | 粘接修补材料 | 无机涂料 | 桶 | 18L/桶，可涂刷面积10-12㎡/桶
土木装饰 | 粘接修补材料 | 石膏板 | 块 | 1200*2400*12mm厚，国标纸面石膏板
土木装饰 | 粘接修补材料 | 仿石材地砖 | 块 | 800*800*10mm厚
土木装饰 | 粘接修补材料 | 浅米黄色墙砖 | 块 | 300*600*10mm厚
土木装饰 | 粘接修补材料 | 白色矿棉板 | 块 | 600*600*15mm厚
土木装饰 | 粘接修补材料 | 白色玻纤板 | 块 | 600*1200*15mm厚
土木装饰 | 粘接修补材料 | 白色铝扣板 | 块 | 300*300*0.6mm厚
土木装饰 | 粘接修补材料 | 白色铝扣板 | 块 | 600*600*0.6mm厚
土木装饰 | 粘接修补材料 | 白色铝扣板 | 块 | 600*300*0.6mm厚
土木装饰 | 粘接修补材料 | 米黄色防滑地砖 | 块 | 300*300*8mm厚，防滑系数≥6.0
土木装饰 | 粘接修补材料 | 试黄色青漆玻璃 | ㎡ | 8mm厚
土木装饰 | 粘接修补材料 | 仿木软铝单板 | ㎡ | 1200*2400*3.0mm厚
土木装饰 | 粘接修补材料 | 白色GRG卷口 | m | 20mm厚
土木装饰 | 粘接修补材料 | 白色HPL板 | 块 | 1200*2400*4mm厚
土木装饰 | 粘接修补材料 | PVC地板 | ㎡ | 2mm厚
土木装饰 | 粘接修补材料 | 白色人造石台面 | m | 12mm厚
土木装饰 | 粘接修补材料 | 白色陶瓷耐污膜 | ㎡ | 1220mm*50m/卷，厚度0.3mm，耐污易清洁
土木装饰 | 粘接修补材料 | 乳胶漆 | 桶 | 18L/桶，可涂刷面积12-15㎡/桶，环保净味型
土木装饰 | 粘接修补材料 | 防水防潮无机涂料 | 桶 | 18L/桶，耐水防潮型，可涂刷面积10㎡/桶
土木装饰 | 粘接修补材料 | 抗菌涂料 | 桶 | 18L/桶，抗菌率≥99.9%，可涂刷面积10㎡/桶
土木装饰 | 粘接修补材料 | GRG贴木皮 | ㎡ | 15mm厚GRG，0.4mm厚木皮
土木装饰 | 粘接修补材料 | 50型中空玻镁板 | 块 | 1200长*50mm厚
土木装饰 | 粘接修补材料 | 倍耐板 | 块 | 12mm厚
土木装饰 | 粘接修补材料 | 玻璃隔断 | ㎡ | 6+0.76+6mm厚超白钢化防火玻璃，框骨架采用配套铝型材，内夹百叶，立面分割不得小于1200mm，
土木装饰 | 粘接修补材料 | 堵漏王 | 桶 | 5kg/桶，快速堵漏型，初凝时间≤5分钟
土木装饰 | 粘接修补材料 | 325水泥 | 吨 | 50kg/袋，国标P.O 32.5级普通硅酸盐水泥
土木装饰 | 粘接修补材料 | 中砂 | m³ | 细度模数2.3-3.0，堆积密度1500kg/m³
土木装饰 | 粘接修补材料 | 细砂 | m³ | 细度模数1.6-2.2，堆积密度1450kg/m³
土木装饰 | 粘接修补材料 | 粗砂 | m³ | 细度模数3.1-3.7，堆积密度1550kg/m³
土木装饰 | 粘接修补材料 | 6mm钢筋 | 吨 | 国标HPB300级，直径6mm，定尺长度9m/根
土木装饰 | 粘接修补材料 | 8mm钢筋 | 吨 | 国标HPB300级，直径8mm，定尺长度9m/根
土木装饰 | 粘接修补材料 | 10mm钢筋 | 吨 | 国标HPB300级，直径10mm，定尺长度9m/根
土木装饰 | 粘接修补材料 | 12mm钢筋 | 吨 | 国标HRB400级，直径12mm，定尺长度12m/根
土木装饰 | 粘接修补材料 | 聚合物水泥基防水涂料 | 桶 | 18L/桶，涂膜厚度2mm，可涂刷面积8㎡/桶
土木装饰 | 粘接修补材料 | 高分子自粘防水卷材 | ㎡ | 1.5cm厚
土木装饰 | 粘接修补材料 | 自粘型热塑性聚烯烃TPO防水卷材 | ㎡ | (1.2mm均质TPO片材+0.4mm非沥青基高分子自粘胶层)(耐根穿刺)
土木装饰 | 粘接修补材料 | 聚酯无纺布 | ㎡ | 200g/m2
土木装饰 | 粘接修补材料 | 石灰膏 | 吨 | 50kg/袋，建筑用石灰膏，有效氧化钙含量≥80%
土木装饰 | 粘接修补材料 | 挤塑保温板 | ㎡ | 50mm厚
土木装饰 | 粘接修补材料 | 挤塑保温板 | ㎡ | 100mm厚
土木装饰 | 粘接修补材料 | 10-20高四凸型排(蓄)水板 | ㎡ | 10-20mm凸高，宽2m，长10m/卷，抗压强度≥200kPa
土木装饰 | 粘接修补材料 | 防静电环氧漆 | 桶 | 18L/桶，防静电电阻值10^5-10^11Ω，可涂刷面积8㎡/桶
土木装饰 | 粘接修补材料 | 防静电活动地板 | 块 | 600*600*35mm厚，三聚氰胺贴面，防静电电阻值10^5-10^11Ω
土木装饰 | 粘接修补材料 | 密封固化剂 | 桶 | 密封固化剂用量为200g/m2
土木装饰 | 粘接修补材料 | 地毯 | ㎡ | 簇绒材质，厚度8mm，宽4m，长25m/卷，耐磨等级≥4级
土木装饰 | 粘接修补材料 | 勾缝剂 | 袋 | 2kg/袋，瓷砖勾缝专用，防水抗渗，颜色可调
土木装饰 | 粘接修补材料 | 发泡胶 | 支 | 750ml/支，聚氨酯泡沫填缝剂，膨胀倍数≥75倍
土木装饰 | 粘接修补材料 | 面砖专用粘接剂 | 袋 | 20kg/袋，瓷砖粘接专用，粘接强度≥0.5MPa
土木装饰 | 粘接修补材料 | 轻钢龙骨 | m | 50*19*0.5mm厚，定尺长度3m/根，国标Q235钢
土木装饰 | 粘接修补材料 | 膨胀螺栓 | 个 | M12*100mm，不锈钢材质，拉拔强度≥20kN
土木装饰 | 粘接修补材料 | 岩棉 | ㎡ | 容重32g/㎡，40mm厚
土木装饰 | 粘接修补材料 | H厚（中密、高密）穿孔水泥纤维板 | 块 | 1200*2400*12mm厚，穿孔率20%，中高密度
土木装饰 | 粘接修补材料 | 实心砖 | 块 | 240*115*53mm，水泥实心砖，抗压强度≥10MPa
土木装饰 | 粘接修补材料 | 静电喷塑电解钢板 | ㎡ | 1.5mm厚
土木装饰 | 粘接修补材料 | 防水石膏板 | 块 | 12mm厚
土木装饰 | 粘接修补材料 | 铝箔包憎水保温岩棉 | ㎡ | 容重80kg/m³，厚度50mm，铝箔覆面，憎水率≥98%
土木装饰 | 粘接修补材料 | 耐碱玻纤网格布 | ㎡ | 160g/㎡，宽1m，长100m/卷，耐碱断裂强力≥750N/50mm
土木装饰 | 粘接修补材料 | 吊杆 | m | M8通丝吊杆，定尺长度3m/根，国标Q235钢
土木装饰 | 粘接修补材料 | 木地板 | ㎡ | 12mm厚强化复合地板，1218*190mm/片，耐磨转数≥6000转
土木装饰 | 粘接修补材料 | 木踢脚线 | m | 100~150mm高
土木装饰 | 粘接修补材料 | 遮光膜 | ㎡ | 遮光率＞90%
土木装饰 | 粘接修补材料 | 外墙耐水腻子粉 | 袋 | 20kg / 袋 | 墙面裂缝、坑洼修补找平
土木装饰 | 粘接修补材料 | 速凝快干水泥 | 袋 | 5kg /袋膨胀型 | 地面孔洞、管道快速堵漏
土木装饰 | 粘接修补材料 | 自喷漆400ml， | 瓶 | 黑色 | 金属设备翻新、标记喷涂
土木装饰 | 粘接修补材料 | 自喷漆400ml， | 瓶 | 白色 | 金属设备翻新、标记喷涂
土木装饰 | 粘接修补材料 | 自喷漆400ml， | 瓶 | 灰色 | 金属设备翻新、标记喷涂
土木装饰 | 粘接修补材料 | 自喷漆400ml， | 瓶 | 红色 | 金属设备翻新、标记喷涂
土木装饰 | 粘接修补材料 | 自喷漆400ml， | 瓶 | 黄色 | 金属设备翻新、标记喷涂
土木装饰 | 粘接修补材料 | 自喷漆400ml， | 瓶 | 蓝色 | 金属设备翻新、标记喷涂
土木装饰 | 粘接修补材料 | 自喷漆400ml， | 瓶 | 银色 | 金属设备翻新、标记喷涂
土木装饰 | 粘接修补材料 | 防锈漆 | 桶 | 铁红 1kg | 钢架、金属支架防腐
土木装饰 | 粘接修补材料 | 防锈漆 | 桶 | 铁红 3kg | 钢架、金属支架防腐
土木装饰 | 粘接修补材料 | 防锈漆 | 桶 | 铁红 15kg | 钢架、金属支架防腐
土木装饰 | 粘接修补材料 | 防锈漆 | 桶 | 灰色 1kg | 钢架、金属支架防腐
土木装饰 | 粘接修补材料 | 防锈漆 | 桶 | 灰色 3kg | 钢架、金属支架防腐
土木装饰 | 粘接修补材料 | 防锈漆 | 桶 | 灰色 15kg | 钢架、金属支架防腐
土木装饰 | 粘接修补材料 | 各色调和磁漆 | 桶 | 1kg | 金属、木质表面装饰涂刷
土木装饰 | 粘接修补材料 | 各色调和磁漆 | 桶 | 3kg | 金属、木质表面装饰涂刷
土木装饰 | 粘接修补材料 | 内墙乳胶漆 | 桶 | 白色大桶 | 走廊、病房墙面翻新
土木装饰 | 粘接修补材料 | 内墙乳胶漆 | 桶 | 米色大桶 | 走廊、病房墙面翻新
土木装饰 | 粘接修补材料 | 外墙乳胶漆 | 桶 | 白色大桶 | 走廊、病房墙面翻新
土木装饰 | 粘接修补材料 | 外墙乳胶漆 | 桶 | 米色大桶 | 走廊、病房墙面翻新
土木装饰 | 粘接修补材料 | 金属面漆 | 桶 | 各色 1kg | 金属设备外观上色
土木装饰 | 粘接修补材料 | 金属面漆 | 桶 | 各色 3kg | 金属设备外观上色
土木装饰 | 粘接修补材料 | 油漆毛刷 猪鬃 | 支 | 1 寸 | 小面积刷漆修补
土木装饰 | 粘接修补材料 | 油漆毛刷 猪鬃 | 支 | 1.5寸 | 小面积刷漆修补
土木装饰 | 粘接修补材料 | 油漆毛刷 猪鬃 | 支 | 2寸 | 小面积刷漆修补
土木装饰 | 粘接修补材料 | 油漆毛刷 猪鬃 | 支 | 2.5寸 | 小面积刷漆修补
土木装饰 | 粘接修补材料 | 油漆毛刷 猪鬃 | 支 | 3寸 | 小面积刷漆修补
土木装饰 | 粘接修补材料 | 油漆毛刷 猪鬃 | 支 | 3.5寸 | 小面积刷漆修补
土木装饰 | 粘接修补材料 | 油漆毛刷 猪鬃 | 支 | 4寸 | 小面积刷漆修补
土木装饰 | 粘接修补材料 | 油漆毛刷 猪鬃 | 支 | 5寸 | 小面积刷漆修补
土木装饰 | 粘接修补材料 | 油漆毛刷 尼龙 | 支 | 1 寸 | 小面积刷漆修补
土木装饰 | 粘接修补材料 | 油漆毛刷 尼龙 | 支 | 1.5寸 | 小面积刷漆修补
土木装饰 | 粘接修补材料 | 油漆毛刷 尼龙 | 支 | 2寸 | 小面积刷漆修补
土木装饰 | 粘接修补材料 | 油漆毛刷 尼龙 | 支 | 2.5寸 | 小面积刷漆修补
土木装饰 | 粘接修补材料 | 油漆毛刷 尼龙 | 支 | 3寸 | 小面积刷漆修补
土木装饰 | 粘接修补材料 | 油漆毛刷 尼龙 | 支 | 3.5寸 | 小面积刷漆修补
土木装饰 | 粘接修补材料 | 油漆毛刷 尼龙 | 支 | 4寸 | 小面积刷漆修补
土木装饰 | 粘接修补材料 | 油漆毛刷 尼龙 | 支 | 5寸 | 小面积刷漆修补
土木装饰 | 粘接修补材料 | 油漆滚筒 细 | 个 | 4寸 | 大面积墙面涂刷
土木装饰 | 粘接修补材料 | 油漆滚筒 细 | 个 | 4.5寸 | 大面积墙面涂刷
土木装饰 | 粘接修补材料 | 油漆滚筒 细 | 个 | 5寸 | 大面积墙面涂刷
土木装饰 | 粘接修补材料 | 油漆滚筒 细 | 个 | 6寸 | 大面积墙面涂刷
土木装饰 | 粘接修补材料 | 油漆滚筒 细 | 个 | 8寸 | 大面积墙面涂刷
土木装饰 | 粘接修补材料 | 油漆滚筒 细 | 个 | 10寸 | 大面积墙面涂刷
土木装饰 | 粘接修补材料 | 油漆滚筒 粗毛 | 个 | 4寸 | 大面积墙面涂刷
土木装饰 | 粘接修补材料 | 油漆滚筒 粗毛 | 个 | 4.5寸 | 大面积墙面涂刷
土木装饰 | 粘接修补材料 | 油漆滚筒 粗毛 | 个 | 5寸 | 大面积墙面涂刷
土木装饰 | 粘接修补材料 | 油漆滚筒 粗毛 | 个 | 6寸 | 大面积墙面涂刷
土木装饰 | 粘接修补材料 | 油漆滚筒 粗毛 | 个 | 8寸 | 大面积墙面涂刷
土木装饰 | 粘接修补材料 | 油漆滚筒 粗毛 | 个 | 10寸 | 大面积墙面涂刷
土木装饰 | 粘接修补材料 | 打磨砂纸 | 张 | 80目 | 墙面、金属表面打磨抛光
土木装饰 | 粘接修补材料 | 打磨砂纸 | 张 | 120目 | 墙面、金属表面打磨抛光
土木装饰 | 粘接修补材料 | 打磨砂纸 | 张 | 180目 | 墙面、金属表面打磨抛光
土木装饰 | 粘接修补材料 | 打磨砂纸 | 张 | 240目 | 墙面、金属表面打磨抛光
土木装饰 | 粘接修补材料 | 打磨砂纸 | 张 | 320目 | 墙面、金属表面打磨抛光
土木装饰 | 粘接修补材料 | 打磨砂纸 | 张 | 400目 | 墙面、金属表面打磨抛光
土木装饰 | 粘接修补材料 | 打磨砂纸 | 张 | 600目 | 墙面、金属表面打磨抛光
土木装饰 | 粘接修补材料 | 打磨砂纸 | 张 | 800目 | 墙面、金属表面打磨抛光
土木装饰 | 粘接修补材料 | 打磨砂纸 | 张 | 1000目 | 墙面、金属表面打磨抛光
土木装饰 | 粘接修补材料 | 油灰铲刀 不锈钢刀 | 把 | 2寸 | 铲除旧腻子、胶层
土木装饰 | 粘接修补材料 | 油灰铲刀 不锈钢刀 | 把 | 2.5寸 | 铲除旧腻子、胶层
土木装饰 | 粘接修补材料 | 油灰铲刀 不锈钢刀 | 把 | 3寸 | 铲除旧腻子、胶层
土木装饰 | 粘接修补材料 | 油灰铲刀 不锈钢刀 | 把 | 3.5寸 | 铲除旧腻子、胶层
土木装饰 | 粘接修补材料 | 油灰铲刀 不锈钢刀 | 把 | 4寸 | 铲除旧腻子、胶层
土木装饰 | 粘接修补材料 | 油灰铲刀 不锈钢刀 | 把 | 5寸 | 铲除旧腻子、胶层
土木装饰 | 粘接修补材料 | 汽车原子灰 | 罐 | 200g | 金属凹陷填补找平
土木装饰 | 粘接修补材料 | 汽车原子灰 | 罐 | 400g | 金属凹陷填补找平
土木装饰 | 粘接修补材料 | 防水涂料 | 桶 | 聚氨酯 5kg | 卫生间、屋面防水施工
土木装饰 | 粘接修补材料 | 防水涂料 | 桶 | 聚氨酯 20kg | 卫生间、屋面防水施工
土木装饰 | 粘接修补材料 | 防水涂料 | 桶 | 丙烯酸 5kg | 卫生间、屋面防水施工
土木装饰 | 粘接修补材料 | 防水涂料 | 桶 | 丙烯酸 20kg | 卫生间、屋面防水施工
土木装饰 | 粘接修补材料 | 防水涂料 | 桶 | 水泥基 5kg | 卫生间、屋面防水施工
土木装饰 | 粘接修补材料 | 防水涂料 | 桶 | 水泥基 20kg | 卫生间、屋面防水施工
土木装饰 | 粘接修补材料 | 堵漏王速凝防水 | 袋 | 5kg /袋 | 管道根部、地面渗水堵漏
土木装饰 | 粘接修补材料 | 瓷砖粘结胶 | 袋 | 20kg /袋 | 普通 / 强力 墙地面瓷砖铺贴
土木装饰 | 粘接修补材料 | 瓷砖填缝粉剂 | 袋 | 2kg /袋多色 | 瓷砖缝隙基础填充
土木装饰 | 粘接修补材料 | 双组份美缝剂 | 套 | 多色系 | 瓷砖缝隙美化防水
土木装饰 | 粘接修补材料 | 环氧固化剂 | 套 | 配套环氧胶使用 | 提升粘接强度、硬化速度
土木装饰 | 粘接修补材料 | 云石胶 | 桶 | 4L/桶 米色 | 石材，瓷砖粘补
土木装饰 | 粘接修补材料 | 防火封堵泥 | 袋 / 元 | 20kg / 袋，防火封堵，阻燃耐高温 | 木质家具磕碰破损，专用修补材料可快速修复
土木装饰 | 粘接修补材料 | 木质专用修补腻子 | 罐 / 元 | 500g / 罐，木器专用，快干易打磨 | 木质家具磕碰破损，专用修补材料可快速修复
土木装饰 | 粘接修补材料 | 木质专用修补胶 | 罐 / 元 | 500g / 罐，木器专用，快干易打磨 | 木质家具磕碰破损，专用修补材料可快速修复
土木装饰 | 粘接修补材料 | PVC平角条（白色T字形） | 条 | 10*10（mm） | 瓷砖缝隙填补
土木装饰 | 粘接修补材料 | PVC平角条（白色T字形） | 条 | 20*10（mm） | 瓷砖缝隙填补
土木装饰 | 粘接修补材料 | PVC平角条（白色T字形） | 条 | 30*10（mm） | 瓷砖缝隙填补
| 粘接修补材料 | 云石胶 | 桶 | 4L/桶 白色 | 石材，瓷砖粘补
| 粘接修补材料 | 云石胶 | 桶 | 4L/桶 透明色 | 石材，瓷砖粘补
土木装饰 | 防撞安全设施 | 内衬不锈钢防撞扶手 | 米 | φ35 | 黄白蓝 走廊、卫生间无障碍防护
土木装饰 | 防撞安全设施 | 内衬不锈钢防撞扶手 | 米 | φ38 | 黄白蓝 走廊、卫生间无障碍防护
土木装饰 | 防撞安全设施 | 内衬不锈钢防撞扶手 | 米 | φ42 | 黄白蓝 走廊、卫生间无障碍防护
土木装饰 | 防撞安全设施 | PC 橡胶护墙角 | 条 | 米白色 2m / 条 | 墙体转角防碰撞保护
土木装饰 | 防撞安全设施 | PC 橡胶护墙角 | 条 | 黄色 2m / 条 | 墙体转角防碰撞保护
土木装饰 | 防撞安全设施 | 铝合金 PVC 防滑条 | 条 | 自粘 黄黑 | 楼梯、坡道防滑警示
土木装饰 | 防撞安全设施 | 铝合金 PVC 防滑条 | 条 | 嵌入式 黄黑 | 楼梯、坡道防滑警示
土木装饰 | 防撞安全设施 | 不锈钢U 型无障碍扶手 | 个 | 630×180mm | 残疾人卫生间起身辅助
土木装饰 | 防撞安全设施 | 不锈钢U 型无障碍扶手 | 个 | 700×200mm | 残疾人卫生间起身辅助
土木装饰 | 防撞安全设施 | 软质PVC 防撞护角 | 个 | 透明 | 立柱、墙角防护
土木装饰 | 防撞安全设施 | 软质PVC 防撞护角 | 个 | 黄色 | 立柱、墙角防护
土木装饰 | 防撞安全设施 | 软质PVC 防撞护角 | 个 | 黑色 | 立柱、墙角防护
土木装饰 | 防撞安全设施 | U/L型门边防撞条 | 米 | 自粘硅胶橡胶 | 房门、柜体边角防磕碰
土木装饰 | 防撞安全设施 | 橡胶防滑地垫 | 米² | 室内外 R10 防滑等级 | 入口、卫生间防滑
土木装饰 | 防撞安全设施 | 橡胶防滑地垫 | 米² | 室内外 R13 防滑等级 | 入口、卫生间防滑
土木装饰 | 防撞安全设施 | 塑料橡胶隔离安全锥 | 个 | 红白 | 施工区域临时隔离警示
土木装饰 | 防撞安全设施 | 塑料橡胶隔离安全锥 | 个 | 黄黑 | 施工区域临时隔离警示
土木装饰 | 防撞安全设施 | 警示隔离带 | 卷 | 红白 50m | 临时围挡、维修区域警示
土木装饰 | 防撞安全设施 | 警示隔离带 | 卷 | 红白 100m | 临时围挡、维修区域警示
土木装饰 | 防撞安全设施 | 警示隔离带 | 卷 | 黄黑 50m | 临时围挡、维修区域警示
土木装饰 | 防撞安全设施 | 警示隔离带 | 卷 | 黄黑 100m | 临时围挡、维修区域警示
土木装饰 | 防撞安全设施 | 防坠网 | 个 | 尼龙绳网 Φ600 | 人身安全保护
土木装饰 | 防撞安全设施 | 防坠网 | 个 | 尼龙绳网 Φ700 | 人身安全保护
土木装饰 | 防撞安全设施 | 防坠网 | 个 | 尼龙绳网 Φ800 | 人身安全保护
土木装饰 | 防撞安全设施 | 防坠网 | 个 | 尼龙绳网 Φ900 | 人身安全保护
土木装饰 | 防撞安全设施 | 防坠网 | 个 | 尼龙绳网 Φ1000 | 人身安全保护
土木装饰 | 防撞安全设施 | 防坠网 | 个 | 方形可定制 | 人身安全保护
土木装饰 | 防撞安全设施 | 井盖（圆形） | 个 | Φ300（A15 厚度30-40mm 球墨铸铁） | 人身安全保护
土木装饰 | 防撞安全设施 | 井盖（圆形） | 个 | Φ400（A15 厚度30-40mm 球墨铸铁） | 人身安全保护
土木装饰 | 防撞安全设施 | 井盖（圆形） | 个 | Φ500（A15 厚度30-40mm 球墨铸铁） | 人身安全保护
土木装饰 | 防撞安全设施 | 井盖（圆形） | 个 | Φ300（B125 厚度30-40mm 球墨铸铁） | 人身安全保护
土木装饰 | 防撞安全设施 | 井盖（圆形） | 个 | Φ400（B125 厚度30-40mm 球墨铸铁） | 人身安全保护
土木装饰 | 防撞安全设施 | 井盖（圆形） | 个 | Φ500（B125 厚度30-40mm 球墨铸铁） | 人身安全保护
土木装饰 | 防撞安全设施 | 井盖（圆形） | 个 | Φ600 (B125 厚度35-45mm球墨铸铁） | 人身安全保护
土木装饰 | 防撞安全设施 | 井盖（圆形） | 个 | Φ700 (C250 厚度35-45mm球墨铸铁） | 人身安全保护
土木装饰 | 防撞安全设施 | 井盖（圆形） | 个 | Φ600 (C250 厚度35-45mm球墨铸铁） | 人身安全保护
土木装饰 | 防撞安全设施 | 井盖（圆形） | 个 | Φ700 (C250 厚度35-45mm球墨铸铁） | 人身安全保护
土木装饰 | 防撞安全设施 | 井盖（圆形） | 个 | Φ800 (C250 厚度45-60mm球墨铸铁) | 人身安全保护
土木装饰 | 防撞安全设施 | 井盖（圆形） | 个 | Φ900 (C250 厚度45-60mm球墨铸铁) | 人身安全保护
土木装饰 | 防撞安全设施 | 井盖（圆形） | 个 | Φ800 (D400 厚度45-60mm球墨铸铁) | 人身安全保护
土木装饰 | 防撞安全设施 | 井盖（圆形） | 个 | Φ900 (D400 厚度45-60mm球墨铸铁) | 人身安全保护
土木装饰 | 防撞安全设施 | 井盖（方形） | 个 | 400×400 复合树脂 | 人身安全保护
土木装饰 | 防撞安全设施 | 井盖（方形） | 个 | 500×500 复合树脂 | 人身安全保护
土木装饰 | 防撞安全设施 | 井盖（方形） | 个 | 600×600 A15 球墨铸铁 | 人身安全保护
土木装饰 | 防撞安全设施 | 井盖（方形） | 个 | 700×700 A15 球墨铸铁 | 人身安全保护
土木装饰 | 防撞安全设施 | 井盖（方形） | 个 | 600×600 B125 球墨铸铁 | 人身安全保护
土木装饰 | 防撞安全设施 | 井盖（方形） | 个 | 700×700 B125 球墨铸铁 | 人身安全保护
土木装饰 | 防撞安全设施 | 井盖（方形） | 个 | 800×800 C250 球墨铸铁 | 人身安全保护
土木装饰 | 防撞安全设施 | 井盖（方形） | 个 | 1000×1000 C250 球墨铸铁，带密闭盖板防泄漏 | 人身安全保护
土木装饰 | 防撞安全设施 | 井盖（矩形） | 个 | 400×600 | 人身安全保护
土木装饰 | 防撞安全设施 | 井盖（矩形） | 个 | 500×800 | 人身安全保护
土木装饰 | 防撞安全设施 | 井盖（矩形） | 个 | 600×900 | 人身安全保护
土木装饰 | 防撞安全设施 | 井盖（矩形） | 个 | 800×1200 重载球墨 C250 | 人身安全保护
土木装饰 | 防撞安全设施 | 格栅盖板 | 个 | 400×600 Q235 | 人身安全保护
土木装饰 | 防撞安全设施 | 格栅盖板 | 个 | 500×800 Q235 | 人身安全保护
土木装饰 | 防撞安全设施 | 格栅盖板 | 个 | 600×900 Q235 | 人身安全保护
土木装饰 | 防撞安全设施 | 热镀锌钢盖板 | 个 | 400×600 Q235 | 人身安全保护
土木装饰 | 防撞安全设施 | 热镀锌钢盖板 | 个 | 500×800 Q235 | 人身安全保护
土木装饰 | 防撞安全设施 | 热镀锌钢盖板 | 个 | 600×900 Q235 | 人身安全保护
土木装饰 | 防撞安全设施 | 304 不锈钢隐形井盖 | 个 | 600×600 | 人身安全保护
土木装饰 | 防撞安全设施 | 304 不锈钢隐形井盖 | 个 | 700×700 | 人身安全保护
土木装饰 | 防撞安全设施 | 304 不锈钢隐形井盖 | 个 | 可定制矩形 | 人身安全保护
土木装饰 | 防撞安全设施 | 排水沟格栅 | 个 | SUS304 不锈钢（可定制） | 雨天排水，室内排水
土木装饰 | 防撞安全设施 | 排水沟格栅 | 个 | SUS316L 不锈钢（可定制） | 雨天排水，室内排水，高腐蚀重度污染区
土木装饰 | 防撞安全设施 | 排水沟格栅 | 个 | 球墨铸铁（可定制） | 雨天排水，室内排水
土木装饰 | 防撞安全设施 | 室内不锈钢条形沥水隔栏 | 个 | 580×100×25 SUS304 不锈钢 | 雨天排水，室内排水
土木装饰 | 防撞安全设施 | 排水沟格栅 | 个 | 580×150×25 SUS304 不锈钢 | 雨天排水，室内排水
土木装饰 | 防撞安全设施 | 排水沟格栅 | 个 | 580×200×30 SUS304 不锈钢 | 雨天排水，室内排水
土木装饰 | 防撞安全设施 | 排水沟格栅 | 个 | 580×250×30 SUS304 不锈钢 | 雨天排水，室内排水
土木装饰 | 防撞安全设施 | 排水沟格栅 | 个 | 580×300×40 SUS304 不锈钢 | 雨天排水，室内排水
土木装饰 | 防撞安全设施 | 排水沟格栅 | 个 | 580×400×40 SUS304 不锈钢 | 雨天排水，室内排水
锁具安防 | 门锁锁具 | 塑钢门窗执手锁 | 个 | 把手一体式 病房塑钢门开关锁闭 | 入户防盗门更换维修
锁具安防 | 门锁锁具 | 防盗门整套门锁 | 个 | 不锈钢面板含锁芯钥匙 | 入户防盗门更换维修
锁具安防 | 门锁锁具 | 防盗门锁芯 | 个 | 铜芯 AB 级 | 门锁防盗升级替换
锁具安防 | 门锁锁具 | 防盗门锁芯 | 个 | 铜芯 超 B 级 | 门锁防盗升级替换
锁具安防 | 门锁锁具 | 防盗门锁芯 | 个 | 铜芯 C 级 | 门锁防盗升级替换
锁具安防 | 门锁锁具 | 室内球形门锁 | 个 | 不锈钢铜材质 单开 | 普通病房房间门
锁具安防 | 门锁锁具 | 室内球形门锁 | 个 | 不锈钢铜材质 双开 | 普通病房房间门
锁具安防 | 门锁锁具 | 室内通道 | 个 | 不锈钢分体把手 | 卫生间、通道房门
锁具安防 | 门锁锁具 | 浴室执手锁 | 个 | 不锈钢分体把手 | 卫生间、通道房门
锁具安防 | 门锁锁具 | 办公桌抽屉锁 | 个 | 101 型 | 小型柜门锁闭
锁具安防 | 门锁锁具 | 办公桌抽屉锁 | 个 | 501 型 | 小型柜门锁闭
锁具安防 | 门锁锁具 | 小型 | 个 | 16 抽锁 | 锌合金 小型储物柜、柜门
锁具安防 | 门锁锁具 | 中型 | 个 | 22 抽文件柜锁 | 锌合金材质 档案文件柜锁闭
锁具安防 | 门锁锁具 | 通用铜 | 个 | 40mm | 仓库、设备箱临时上锁
锁具安防 | 门锁锁具 | 通用铜 | 个 | 50mm | 仓库、设备箱临时上锁
锁具安防 | 门锁锁具 | 通用铜 | 个 | 60mm | 仓库、设备箱临时上锁
锁具安防 | 门锁锁具 | 通用铜 | 个 | 75mm | 仓库、设备箱临时上锁
锁具安防 | 门锁锁具 | 铁挂锁 | 个 | 40mm | 仓库、设备箱临时上锁
锁具安防 | 门锁锁具 | 铁挂锁 | 个 | 50mm | 仓库、设备箱临时上锁
锁具安防 | 门锁锁具 | 铁挂锁 | 个 | 60mm | 仓库、设备箱临时上锁
锁具安防 | 门锁锁具 | 铁挂锁 | 个 | 75mm | 仓库、设备箱临时上锁
锁具安防 | 门锁锁具 | 钢制 | 个 | U 型锁大小款 | 自行车、设备门防盗
锁具安防 | 门锁锁具 | 钢链条防盗锁 | 个 | 1m | 医用推车、设备固定防盗
锁具安防 | 门锁锁具 | 钢链条防盗锁 | 个 | 1.5m | 医用推车、设备固定防盗
锁具安防 | 门锁锁具 | 钢链条防盗锁 | 个 | 2m | 医用推车、设备固定防盗
锁具安防 | 门锁锁具 | 感应密码刷卡电子锁 | 个 |  | 病房办公室门禁
锁具安防 | 门锁锁具 | 木门三保险机械锁 | 个 |  | 室内木门防盗锁闭
锁具安防 | 门锁锁具 | 304 防火门锁 | 个 | 消防认证 | 防火通道门专用锁
锁具安防 | 门锁锁具 | U 型玻璃门锁 | 个 |  | 无框玻璃门使用
锁具安防 | 门锁锁具 | 机械式密码锁 | 个 |  | 更衣、档案柜专用
| 门锁锁具 | 电子式密码锁 | 个 |  | 更衣、档案柜专用
锁具安防 | 门锁锁具 | 指纹刷卡密码三合一智能锁 | 个 |  | 科室高端门禁升级
锁具安防 | 门锁锁具 | 门禁全套配件 | 套 |  | 读卡器、磁力锁、出门按钮、控制器 门禁系统维修替换
管廊布线 | 布线桥架线材 | PVC 明装线槽 白灰色 | 米 | 20×10 | 室内墙面明装强弱电线
管廊布线 | 布线桥架线材 | PVC 明装线槽 白灰色 | 米 | 25×15 | 室内墙面明装强弱电线
管廊布线 | 布线桥架线材 | PVC 明装线槽 白灰色 | 米 | 30×20 | 室内墙面明装强弱电线
管廊布线 | 布线桥架线材 | PVC 明装线槽 白灰色 | 米 | 40×20 | 室内墙面明装强弱电线
管廊布线 | 布线桥架线材 | PVC 明装线槽 白灰色 | 米 | 40×25 | 室内墙面明装强弱电线
管廊布线 | 布线桥架线材 | PVC 明装线槽 白灰色 | 米 | 50×25 | 室内墙面明装强弱电线
管廊布线 | 布线桥架线材 | PVC 明装线槽 白灰色 | 米 | 60×30 | 室内墙面明装强弱电线
管廊布线 | 布线桥架线材 | PVC 明装线槽 白灰色 | 米 | 80×40 | 室内墙面明装强弱电线
管廊布线 | 布线桥架线材 | PVC 明装线槽 白灰色 | 米 | 100×50 | 室内墙面明装强弱电线
管廊布线 | 布线桥架线材 | 铝合金弧形防鼠线槽 | 米 | 35×10 | 走廊公共区域美观布线
管廊布线 | 布线桥架线材 | 铝合金弧形防鼠线槽 | 米 | 50×15 | 走廊公共区域美观布线
管廊布线 | 布线桥架线材 | 镀锌金属桥架线槽 带盖板 | 米 | 50×50 | 强弱电主干管廊布线
管廊布线 | 布线桥架线材 | 镀锌金属桥架线槽 带盖板 | 米 | 100×50 | 强弱电主干管廊布线
管廊布线 | 布线桥架线材 | 镀锌金属桥架线槽 带盖板 | 米 | 150×50 | 强弱电主干管廊布线
管廊布线 | 布线桥架线材 | 镀锌金属桥架线槽 带盖板 | 米 | 200×50 | 强弱电主干管廊布线
管廊布线 | 布线桥架线材 | 镀锌金属桥架线槽 带盖板 | 米 | 200×100 | 强弱电主干管廊布线
管廊布线 | 布线桥架线材 | 镀锌金属桥架线槽 带盖板 | 米 | 300×100 | 强弱电主干管廊布线
管廊布线 | 布线桥架线材 | 镀锌金属桥架线槽 带盖板 | 米 | 400×100 | 强弱电主干管廊布线
管廊布线 | 布线桥架线材 | 镀锌金属桥架线槽 带盖板 | 米 | 400×200 | 强弱电主干管廊布线
管廊布线 | 布线桥架线材 | 橡胶地面过线线槽板 | 米 | 3 槽 | 防踩踏 地面临时线缆防护
管廊布线 | 布线桥架线材 | 橡胶地面过线线槽板 | 米 | 5 槽 | 防踩踏 地面临时线缆防护
管廊布线 | 布线桥架线材 | 弹起式地面信息插座 | 个 | 铜不锈钢单多孔 | 办公室、会议室地面取电、网线
管廊布线 | 布线桥架线材 | 19英寸机柜理线架 | 个 | 1U | 机房机柜网线整理收纳
管廊布线 | 布线桥架线材 | 20英寸机柜理线架 | 个 | 2U | 机房机柜网线整理收纳
管廊布线 | 布线桥架线材 | 网络配线架24 口 | 个 | 超五类非屏蔽网线 | 机房网线集中端接
管廊布线 | 布线桥架线材 | 网络配线架24 口 | 个 | 超五类屏蔽网线 | 机房网线集中端接
管廊布线 | 布线桥架线材 | 网络配线架24 口 | 个 | 六类屏蔽网线 | 机房网线集中端接
管廊布线 | 布线桥架线材 | 网络配线架24 口 | 个 | 六类非屏蔽网线 | 机房网线集中端接
管廊布线 | 布线桥架线材 | 网络配线架24 口 | 个 | 超五 | 机房网线集中端接
管廊布线 | 布线桥架线材 | 网络配线架24 口 | 个 | 超五 | 机房网线集中端接
管廊布线 | 布线桥架线材 | 网络配线架24 口 | 个 | 超五 | 机房网线集中端接
管廊布线 | 布线桥架线材 | 网络配线架24 口 | 个 | 超五 | 机房网线集中端接
管廊布线 | 布线桥架线材 | 网络配线架24 口 | 个 | 六类屏蔽非屏蔽 | 机房网线集中端接
管廊布线 | 布线桥架线材 | 网络配线架24 口 | 个 | 六类屏蔽非屏蔽 | 机房网线集中端接
管廊布线 | 布线桥架线材 | 网络配线架24 口 | 个 | 六类屏蔽非屏蔽 | 机房网线集中端接
管廊布线 | 布线桥架线材 | 网络配线架24 口 | 个 | 六类屏蔽非屏蔽 | 机房网线集中端接
管廊布线 | 布线桥架线材 | 网络配线架48 口 | 个 | 超五类非屏蔽网线 | 机房网线集中端接
管廊布线 | 布线桥架线材 | 网络配线架49 口 | 个 | 超五类屏蔽网线 | 机房网线集中端接
管廊布线 | 布线桥架线材 | 网络配线架50 口 | 个 | 六类屏蔽网线 | 机房网线集中端接
管廊布线 | 布线桥架线材 | 网络配线架 51 口 | 个 | 六类非屏蔽网线 | 机房网线集中端接
管廊布线 | 布线桥架线材 | 网络配线架48 口 | 个 | 超五 | 机房网线集中端接
管廊布线 | 布线桥架线材 | 网络配线架49 口 | 个 | 超五 | 机房网线集中端接
管廊布线 | 布线桥架线材 | 网络配线架 50 口 | 个 | 超五 | 机房网线集中端接
管廊布线 | 布线桥架线材 | 网络配线架 51 口 | 个 | 超五 | 机房网线集中端接
管廊布线 | 布线桥架线材 | 网络配线架48 口 | 个 | 六类屏蔽非屏蔽 | 机房网线集中端接
管廊布线 | 布线桥架线材 | 网络配线架49 口 | 个 | 六类屏蔽非屏蔽 | 机房网线集中端接
管廊布线 | 布线桥架线材 | 网络配线架50 口 | 个 | 六类屏蔽非屏蔽 | 机房网线集中端接
管廊布线 | 布线桥架线材 | 网络配线架51 口 | 个 | 六类屏蔽非屏蔽 | 机房网线集中端接
管廊布线 | 布线桥架线材 | 86型单 /双口信息面板 | 个 | 网线、电话接口面板 | 办公室墙面网络接口
其他 | 仪器仪表 | 压力表 | 个 | 量程0~1.6Mpa，工作压力1.6Mpa，型号2014F289 | 液氧站
其他 | 仪器仪表 | 压力表 | 个 | 量程0~2.5Mpa，工作压力1.6Mpa，型号2014F289 | 液氧站
其他 | 仪器仪表 | 氧气不锈钢压力表 | 个 | 量程0~1.6Mpa，M20X1.5 | 液氧站
其他 | 仪器仪表 | 氧气不锈钢压力表 | 个 | 量程0~2.5Mpa，M20X1.5 | 液氧站
其他 | 仪器仪表 | 压力表 | 个 | 型号PA2007F008-51，量程0~1.6Mpa | 空气储罐及分气缸
其他 | 仪器仪表 | 压力表 | 个 | 量程0~1.6Mpa | 液氧罐
其他 | 仪器仪表 | 安全阀 | 个 | DN32 | 空气储罐
其他 | 仪器仪表 | 安全阀 | 个 | DN20 | 分汽缸
其他 | 仪器仪表 | 安全阀 | 个 | DN10 | 液氧站
其他 | 仪器仪表 | 安全阀 | 个 | 型号K158DK25Q,工作温度-196°±80°，DN25 | 液氧罐
其他 | 仪器仪表 | 安全阀 | 个 | 型号K158DK10A,工作温度-196°±80°，DN10 | 液氧罐
其他 | 仪器仪表 | 弹簧式安全阀 | 个 | 型号A28X-16T，DN15，温度≤200° | 空气干燥塔